## Лист1
Участок тепловой сети | Источник теплоснабжения | Вид прокладки | Наружный диаметр Dн, мм | Длина участка L,м | Тепло- изоляционный материал | Назначение тепловой сети | Температурный график, °С | Год ввода в эксплу-атацию (перекладки) | Примечание
от ж.д.ул.Ширшова №2 до участка №1 | котельная №1 | Надземная | 89 | 29.9 | мин.вата | отопление | 95/70°С | 1998
от ж.д.ул.Ширшова №2 до участка №1 | котельная №1 | Надземная | 89 | 29.9 | мин.вата | отопление | 95/70°С | 1998
от ж.д.ул.Ширшова №2 до участка №1 | котельная №1 | Надземная | 57 | 29.9 | мин.вата | ГВС | 75/60°С | 1998
от ж.д.ул.Ширшова №2 до участка №1 | котельная №1 | Надземная | 38 | 29.9 | мин.вата | ГВС | 75/60°С | 1998
от участка №1 до участка№2 | котельная №1 | Надземная | 133 | 81.7 | мин.вата | отопление | 95/70°С | 1998
от участка №1 до участка№2 | котельная №1 | Надземная | 133 | 81.7 | мин.вата | отопление | 95/70°С | 1998
от участка №1 до участка№2 | котельная №1 | Надземная | 89 | 86.4 | мин.вата | отопление | 95/70°С | 1998
от участка №1 до участка№2 | котельная №1 | Надземная | 89 | 86.4 | мин.вата | отопление | 95/70°С | 1998
от участка №1 до участка№2 | котельная №1 | Надземная | 114 | 81.7 | мин.вата | ГВС | 75/60°С | 1998
от участка №1 до участка№2 | котельная №1 | Надземная | 89 | 81.7 | мин.вата | ГВС | 75/60°С | 1998
от участка №1 до участка№2 | котельная №1 | Надземная | 57 | 86.4 | мин.вата | ГВС | 75/60°С | 1998
от участка №1 до участка№2 | котельная №1 | Надземная | 38 | 86.4 | мин.вата | ГВС | 75/60°С | 1998
от участка №2 до участка№3 | котельная №1 | Надземная | 219 | 26.1 | мин.вата | отопление | 95/70°С | 1998
от участка №2 до участка№3 | котельная №1 | Надземная | 219 | 26.1 | мин.вата | отопление | 95/70°С | 1998
от участка №2 до участка№3 | котельная №1 | Надземная | 159 | 26.1 | мин.вата | ГВС | 75/60°С | 1998
от участка №2 до участка№3 | котельная №1 | Надземная | 114 | 26.1 | мин.вата | ГВС | 75/60°С | 1998
от участка№3 до зданиякотельной №1 | котельная №1 | Надземная | 273 | 52.9 | мин.вата | отопление | 95/70°С | 1998
от участка№3 до зданиякотельной №1 | котельная №1 | Надземная | 219 | 52.9 | мин.вата | отопление | 95/70°С | 1998
от участка№3 до зданиякотельной №1 | котельная №1 | Надземная | 219 | 52.9 | мин.вата | ГВС | 75/60°С | 1998
от участка№3 до зданиякотельной №1 | котельная №1 | Надземная | 159 | 52.9 | мин.вата | ГВС | 75/60°С | 1998
от здания общежития по ул.Шмршова №2 б до ж.д ул.Шмршова №2 е | котельная №1 | Надземная | 133 | 96.9 | мин.вата | отопление | 95/70°С | 2006
от здания общежития по ул.Шмршова №2 б до ж.д ул.Шмршова №2 е | котельная №1 | Надземная | 133 | 96.9 | мин.вата | отопление | 95/70°С | 2006
от здания общежития по ул.Шмршова №2 б до ж.д ул.Шмршова №2 е | котельная №1 | Надземная | 114 | 55.9 | мин.вата | отопление | 95/70°С | 2006
от здания общежития по ул.Шмршова №2 б до ж.д ул.Шмршова №2 е | котельная №1 | Надземная | 114 | 55.9 | мин.вата | отопление | 95/70°С | 2006
от здания общежития по ул.Шмршова №2 б до ж.д ул.Шмршова №2 е | котельная №1 | Надземная | 76 | 53 | мин.вата | отопление | 95/70°С | 2006
от здания общежития по ул.Шмршова №2 б до ж.д ул.Шмршова №2 е | котельная №1 | Надземная | 76 | 53 | мин.вата | отопление | 95/70°С | 2006
от здания общежития по ул.Шмршова №2 б до ж.д ул.Шмршова №2 е | котельная №1 | Надземная | 89 | 96.9 | мин.вата | ГВС | 75/60°С | 2006
от здания общежития по ул.Шмршова №2 б до ж.д ул.Шмршова №2 е | котельная №1 | Надземная | 57 | 96.9 | мин.вата | ГВС | 75/60°С | 2006
от здания общежития по ул.Шмршова №2 б до ж.д ул.Шмршова №2 е | котельная №1 | Надземная | 57 | 55.9 | мин.вата | ГВС | 75/60°С | 2006
от здания общежития по ул.Шмршова №2 б до ж.д ул.Шмршова №2 е | котельная №1 | Надземная | 45 | 55.9 | мин.вата | ГВС | 75/60°С | 2006
Участок тепловой сети | Источник теплоснабжения | Вид прокладки | Наружный диаметр Dн, мм | Длина участка L,м | Тепло- изоляционный материал | Назначение тепловой сети | Температурный график, °С | Год ввода в эксплу-атацию (перекладки) | Примечание
от ж.д.по ул.Ширшова №4,6 до участка №4 | котельная №1 | Надземная | 114 | 92.1 | мин.вата | отопление | 95/70°С | 1992
от ж.д.по ул.Ширшова №4,6 до участка №4 | котельная №1 | Надземная | 114 | 92.1 | мин.вата | отопление | 95/70°С | 1992
от ж.д.по ул.Ширшова №4,6 до участка №4 | котельная №1 | Надземная | 89 | 22.8 | мин.вата | отопление | 95/70°С | 1992
от ж.д.по ул.Ширшова №4,6 до участка №4 | котельная №1 | Надземная | 89 | 22.8 | мин.вата | отопление | 95/70°С | 1992
от участка №4 до участка №5 | котельная №1 | Надземная | 133 | 106.2 | мин.вата | отопление | 95/70°С | 1992
от участка №4 до участка №5 | котельная №1 | Надземная | 133 | 106.2 | мин.вата | отопление | 95/70°С | 1992
от участка №4 до участка №5 | котельная №1 | Надземная | 57 | 18.3 | мин.вата | ГВС | 75/60°С | 2011
от участка №4 до участка №5 | котельная №1 | Надземная | 76 | 18.3 | мин.вата | ГВС | 75/60°С | 2011
от ж.д.перУльяновский №86,88 до магистральной сети | котельная №1 | Надземная | 89 | 19.7 | мин.вата | отопление | 95/70°С | 1992
от ж.д.перУльяновский №86,88 до магистральной сети | котельная №1 | Надземная | 89 | 19.7 | мин.вата | отопление | 95/70°С | 1992
от ж.д.перУльяновский №86,88 до магистральной сети | котельная №1 | Надземная | 76 | 89.1 | мин.вата | отопление | 95/70°С | 1992
от ж.д.перУльяновский №86,88 до магистральной сети | котельная №1 | Надземная | 76 | 89.1 | мин.вата | отопление | 95/70°С | 1992
от ж.д.перУльяновский №86,88 до магистральной сети | котельная №1 | Надземная | 57 | 7.6 | мин.вата | ГВС | 75/60°С | 1992
от ж.д.перУльяновский №86,88 до магистральной сети | котельная №1 | Надземная | 45 | 7.6 | мин.вата | ГВС | 75/60°С | 1992
от границ участка №5 до границ участка №3 | котельная №1 | Надземная | 159 | 35.8 | мин.вата | отопление | 95/70°С | 1992
от границ участка №5 до границ участка №3 | котельная №1 | Надземная | 159 | 35.8 | мин.вата | отопление | 95/70°С | 1992
от границ участка №5 до границ участка №3 | котельная №1 | Надземная | 114 | 26.5 | мин.вата | ГВС | 75/60°С | 1992
от границ участка №5 до границ участка №3 | котельная №1 | Надземная | 89 | 26.5 | мин.вата | ГВС | 75/60°С | 1992
от границ участка №2 до ж.д.ул.Ширшова №2в | котельная №1 | Надземная | 114 | 20.3 | мин.вата | отопление | 95/70°С | 1992
от границ участка №2 до ж.д.ул.Ширшова №2в | котельная №1 | Надземная | 114 | 20.3 | мин.вата | отопление | 95/70°С | 1992
от границ участка №2 до ж.д.ул.Ширшова №2в | котельная №1 | Надземная | 89 | 20.3 | мин.вата | ГВС | 75/60°С | 1992
от границ участка №2 до ж.д.ул.Ширшова №2в | котельная №1 | Надземная | 57 | 20.3 | мин.вата | ГВС | 75/60°С | 1992
от ж.д.ул.Ширшова №2в до ж.д.ул.Ширшова №2г | котельная №1 | Надземная | 89 | 26.4 | мин.вата | отопление | 95/70°С | 1998
Участок тепловой сети | Источник теплоснабжения | Вид прокладки | Наружный диаметр Dн, мм | Длина участка L,м | Тепло- изоляционный материал | Назначение тепловой сети | Температурный график, °С | Год ввода в эксплу-атацию (перекладки) | Примечание
от ж.д.ул.Ширшова №2в до ж.д.ул.Ширшова №2г | котельная №1 | Надземная | 89 | 26.4 | мин.вата | отопление | 95/70°С | 1998
от ж.д.ул.Ширшова №2в до ж.д.ул.Ширшова №2г | котельная №1 | Надземная | 57 | 26.4 | мин.вата | ГВС | 75/60°С | 1998
от ж.д.ул.Ширшова №2в до ж.д.ул.Ширшова №2г | котельная №1 | Надземная | 38 | 26.4 | мин.вата | ГВС | 75/60°С | 1998
от здания котельной №1до ж.д.пер.Ульяновский №90 | котельная №1 | Надземная | 159 | 40.5 | мин.вата | отопление | 95/70°С | 1992
от здания котельной №1до ж.д.пер.Ульяновский №90 | котельная №1 | Надземная | 159 | 40.5 | мин.вата | отопление | 95/70°С | 1992
от здания котельной №1до ж.д.пер.Ульяновский №90 | котельная №1 | Надземная | 89 | 40.5 | мин.вата | ГВС | 75/60°С | 1992
от здания котельной №1до ж.д.пер.Ульяновский №90 | котельная №1 | Надземная | 57 | 40.5 | мин.вата | ГВС | 75/60°С | 1992
от ж.д.пер Ульяновский №90 до ж.д.пер.Ульяновский№92 | котельная №1 | Надземная | 114 | 110.3 | мин.вата | отопление | 95/70°С | 1992
от ж.д.пер Ульяновский №90 до ж.д.пер.Ульяновский№92 | котельная №1 | Надземная | 114 | 110.3 | мин.вата | отопление | 95/70°С | 1992
от ж.д.пер Ульяновский №90 до ж.д.пер.Ульяновский№92 | котельная №1 | Бесканальная | 114 | 11.4 | мин.вата | отопление | 95/70°С | 1992
от ж.д.пер Ульяновский №90 до ж.д.пер.Ульяновский№92 | котельная №1 | Бесканальная | 114 | 11.4 | мин.вата | отопление | 95/70°С | 1992
от ж.д.пер Ульяновский №90 до ж.д.пер.Ульяновский№92 | котельная №1 | Внутри помещений | 114 | 18.8 | мин.вата | отопление | 95/70°С | 1992
от ж.д.пер Ульяновский №90 до ж.д.пер.Ульяновский№92 | котельная №1 | Внутри помещений | 114 | 18.8 | мин.вата | отопление | 95/70°С | 1992
от ж.д.пер Ульяновский №90 до ж.д.пер.Ульяновский№92 | котельная №1 | Надземная | 45 | 110.3 | мин.вата | ГВС | 75/60°С | 1992
от ж.д.пер Ульяновский №90 до ж.д.пер.Ульяновский№92 | котельная №1 | Надземная | 38 | 110.3 | мин.вата | ГВС | 75/60°С | 1992
от ж.д.пер Ульяновский №90 до ж.д.пер.Ульяновский№92 | котельная №1 | Бесканальная | 45 | 11.4 | мин.вата | ГВС | 75/60°С | 1992
от ж.д.пер Ульяновский №90 до ж.д.пер.Ульяновский№92 | котельная №1 | Бесканальная | 38 | 11.4 | мин.вата | ГВС | 75/60°С | 1992
от ж.д.пер Ульяновский №90 до ж.д.пер.Ульяновский№92 | котельная №1 | Внутри помещений | 45 | 18.8 | мин.вата | ГВС | 75/60°С | 1992
от ж.д.пер Ульяновский №90 до ж.д.пер.Ульяновский№92 | котельная №1 | Внутри помещений | 38 | 18.8 | мин.вата | ГВС | 75/60°С | 1992
от здания котельной №1 дограниц участка №6 | котельная №1 | Надземная | 159 | 32.2 | мин.вата | отопление | 95/70°С | 1983
от здания котельной №1 дограниц участка №6 | котельная №1 | Надземная | 159 | 32.2 | мин.вата | отопление | 95/70°С | 1983
Участок тепловой сети | Источник теплоснабжения | Вид прокладки | Наружный диаметр Dн, мм | Длина участка L,м | Тепло- изоляционный материал | Назначение тепловой сети | Температурный график, °С | Год ввода в эксплу-атацию (перекладки) | Примечание
от здания котельной №1 дограниц участка №6 | котельная №1 | Надземная | 114 | 32.2 | мин.вата | ГВС | 75/60°С | 1983
от здания котельной №1 дограниц участка №6 | котельная №1 | Надземная | 57 | 32.2 | мин.вата | ГВС | 75/60°С | 1983
от границ участка №6 дозадвижки №135 | котельная №1 | Надземная | 159 | 265.6 | мин.вата | отопление | 95/70°С | 1983
от границ участка №6 дозадвижки №135 | котельная №1 | Надземная | 159 | 265.6 | мин.вата | отопление | 95/70°С | 1983
от границ участка №6 дозадвижки №135 | котельная №1 | Надземная | 114 | 41 | мин.вата | отопление | 95/70°С | 1983
от границ участка №6 дозадвижки №135 | котельная №1 | Надземная | 114 | 41 | мин.вата | отопление | 95/70°С | 1983
от границ участка №6 дозадвижки №135 | котельная №1 | Надземная | 114 | 143.6 | мин.вата | ГВС | 75/60°С | 1983
от границ участка №6 дозадвижки №135 | котельная №1 | Надземная | 57 | 100.9 | мин.вата | ГВС | 75/60°С | 1983
от границ участка №6 дозадвижки №135 | котельная №1 | Надземная | 32 | 41 | мин.вата | ГВС | 75/60°С | 1983
от границ участка №6 дозадвижки №135 | котельная №1 | Надземная | 25 | 41 | мин.вата | ГВС | 75/60°С | 1983
от границ участка №7 до ж.д.пер.Кирзаводской №2,2а, пер.Светлый №3 | котельная №1 | Надземная | 57 | 212.5 | мин.вата | отопление | 95/70°С | 1985
от границ участка №7 до ж.д.пер.Кирзаводской №2,2а, пер.Светлый №3 | котельная №1 | Надземная | 57 | 212.5 | мин.вата | отопление | 95/70°С | 1985
от границ участка №7 до ж.д.пер.Кирзаводской №2,2а, пер.Светлый №3 | котельная №1 | Надземная | 45 | 212.5 | мин.вата | ГВС | 75/60°С | 1985
от границ участка №7 до ж.д.пер.Кирзаводской №2,2а, пер.Светлый №3 | котельная №1 | Надземная | 45 | 212.5 | мин.вата | ГВС | 75/60°С | 1985
от границ участка №8 до ж.д.пер.Кирзаводской №1,3 | котельная №1 | Надземная | 57 | 98.7 | мин.вата | отопление | 95/70°С | 1986
от границ участка №8 до ж.д.пер.Кирзаводской №1,3 | котельная №1 | Надземная | 57 | 98.7 | мин.вата | отопление | 95/70°С | 1986
от границ участка №8 до ж.д.пер.Кирзаводской №1,3 | котельная №1 | Надземная | 38 | 87.1 | мин.вата | ГВС | 75/60°С | 1986
от границ участка №8 до ж.д.пер.Кирзаводской №1,3 | котельная №1 | Надземная | 32 | 87.1 | мин.вата | ГВС | 75/60°С | 1986
от границ участка №8 до ж.д. пер.Ульяновский№100 | котельная №1 | Надземная | 159 | 150.4 | мин.вата | отопление | 95/70°С | 1983
от границ участка №8 до ж.д. пер.Ульяновский№100 | котельная №1 | Надземная | 159 | 150.4 | мин.вата | отопление | 95/70°С | 1983
от границ участка №8 до ж.д. пер.Ульяновский№100 | котельная №1 | Надземная | 133 | 31.6 | мин.вата | отопление | 95/70°С | 1983
от границ участка №8 до ж.д. пер.Ульяновский№100 | котельная №1 | Надземная | 133 | 31.6 | мин.вата | отопление | 95/70°С | 1983
от ж.д.пер.Ульяновский №100 до границ участка №10 | котельная №1 | Надземная | 108 | 47.4 | мин.вата | отопление | 95/70°С | 2007
Участок тепловой сети | Источник теплоснабжения | Вид прокладки | Наружный диаметр Dн, мм | Длина участка L,м | Тепло- изоляционный материал | Назначение тепловой сети | Температурный график, °С | Год ввода в эксплу-атацию (перекладки) | Примечание
от ж.д.пер.Ульяновский №100 до границ участка №10 | котельная №1 | Надземная | 108 | 47.4 | мин.вата | отопление | 95/70°С | 2007
от ж.д.пер.Ульяновский №100 до границ участка №10 | котельная №1 | Надземная | 89 | 28.2 | мин.вата | ГВС | 75/60°С | 2007
от ж.д.пер.Ульяновский №100 до границ участка №10 | котельная №1 | Надземная | 57 | 28.2 | мин.вата | ГВС | 75/60°С | 2007
от границ участка №10 дограниц участка №11 | котельная №1 | Надземная | 108 | 75.9 | мин.вата | отопление | 95/70°С | 2007
от границ участка №10 дограниц участка №11 | котельная №1 | Надземная | 108 | 75.9 | мин.вата | отопление | 95/70°С | 2007
от границ участка №10 дограниц участка №11 | котельная №1 | Надземная | 40 | 75.9 | мин.вата | ГВС | 75/60°С | 2011
от границ участка №10 дограниц участка №11 | котельная №1 | Надземная | 32 | 75.9 | мин.вата | ГВС | 75/60°С | 2011
от границ участка №11 дож.д.пер.Ульяновский №104 | котельная №1 | Надземная | 89 | 77 | мин.вата | отопление | 95/70°С | 2007
от границ участка №11 дож.д.пер.Ульяновский №104 | котельная №1 | Надземная | 89 | 77 | мин.вата | отопление | 95/70°С | 2007
от границ участка №9 дож.д.пер.Ульяновский №96 | котельная №1 | Надземная | 57 | 32.3 | мин.вата | отопление | 95/70°С | 1985
от границ участка №9 дож.д.пер.Ульяновский №96 | котельная №1 | Надземная | 57 | 32.3 | мин.вата | отопление | 95/70°С | 1985
от границ участка №9 дож.д.пер.Ульяновский №96 | котельная №1 | Надземная | 25 | 32.3 | мин.вата | ГВС | 75/60°С | 1985
от границ участка №9 дож.д.пер.Ульяновский №96 | котельная №1 | Надземная | 25 | 32.3 | мин.вата | ГВС | 75/60°С | 1985
от задвижки №43 до границ участка №12 | котельная №1 | Надземная | 76 | 41.4 | мин.вата | отопление | 95/70°С | 1992
от задвижки №43 до границ участка №12 | котельная №1 | Надземная | 76 | 41.4 | мин.вата | отопление | 95/70°С | 1992
от задвижки №43 до границ участка №12 | котельная №1 | Надземная | 57 | 10.6 | мин.вата | ГВС | 75/60°С | 1992
от задвижки №43 до границ участка №12 | котельная №1 | Надземная | 57 | 10.6 | мин.вата | ГВС | 75/60°С | 1992
от границ участка №12 до зданий детского сада №15 | котельная №1 | Надземная | 57 | 29.6 | мин.вата | отопление | 95/70°С | 1992
от границ участка №12 до зданий детского сада №15 | котельная №1 | Надземная | 57 | 29.6 | мин.вата | отопление | 95/70°С | 1992
от границ участка №12 до зданий детского сада №15 | котельная №1 | Надземная | 32 | 29.6 | мин.вата | ГВС | 75/60°С | 1992
от границ участка №12 до зданий детского сада №15 | котельная №1 | Надземная | 32 | 29.6 | мин.вата | ГВС | 75/60°С | 1992
от задвижки №135 до задвижки №131 | котельная №1 | Надземная | 114 | 29.5 | мин.вата | отопление | 95/70°С | 1983
от задвижки №135 до задвижки №131 | котельная №1 | Надземная | 114 | 29.5 | мин.вата | отопление | 95/70°С | 1983
от задвижки №135 до задвижки №131 | котельная №1 | Надземная | 57 | 29.5 | мин.вата | ГВС | 75/60°С | 1983
от задвижки №135 до задвижки №131 | котельная №1 | Надземная | 38 | 29.5 | мин.вата | ГВС | 75/60°С | 1983
Участок тепловой сети | Источник теплоснабжения | Вид прокладки | Наружный диаметр Dн, мм | Длина участка L,м | Тепло- изоляционный материал | Назначение тепловой сети | Температурный график, °С | Год ввода в эксплу-атацию (перекладки) | Примечание
от задвижки №131 до зданий общежитий ПУ-43 | котельная №1 | Надземная | 114 | 23.3 | мин.вата | отопление | 95/70°С | 1983
от задвижки №131 до зданий общежитий ПУ-43 | котельная №1 | Надземная | 114 | 23.3 | мин.вата | отопление | 95/70°С | 1983
от задвижки №131 до зданий общежитий ПУ-43 | котельная №1 | Надземная | 89 | 42.7 | мин.вата | отопление | 95/70°С | 1983
от задвижки №131 до зданий общежитий ПУ-43 | котельная №1 | Надземная | 89 | 42.7 | мин.вата | отопление | 95/70°С | 1983
от задвижки №131 до зданий общежитий ПУ-43 | котельная №1 | Надземная | 57 | 8 | мин.вата | отопление | 95/70°С | 1983
от задвижки №131 до зданий общежитий ПУ-43 | котельная №1 | Надземная | 57 | 8 | мин.вата | отопление | 95/70°С | 1983
от задвижки №131 до зданий общежитий ПУ-43 | котельная №1 | Надземная | 38 | 8 | мин.вата | ГВС | 75/60°С | 1983
от задвижки №131 до зданий общежитий ПУ-43 | котельная №1 | Надземная | 38 | 8 | мин.вата | ГВС | 75/60°С | 1983
от задвижки №131 до зданий общежитий ПУ-43 | котельная №1 | Надземная | 38 | 66 | мин.вата | ГВС | 75/60°С | 1983
от задвижки №131 до зданий общежитий ПУ-43 | котельная №1 | Надземная | 25 | 66 | мин.вата | ГВС | 75/60°С | 1983
от задвижки №131 до задвижки №119 | котельная №1 | Надземная | 57 | 16.5 | мин.вата | отопление | 95/70°С | 1983
от задвижки №131 до задвижки №119 | котельная №1 | Надземная | 57 | 16.5 | мин.вата | отопление | 95/70°С | 1983
от задвижки №131 до задвижки №119 | котельная №1 | Надземная | 57 | 16.5 | мин.вата | ГВС | 75/60°С | 1983
от задвижки №131 до задвижки №119 | котельная №1 | Надземная | 38 | 16.5 | мин.вата | ГВС | 75/60°С | 1983
к ж.д.пер Ульяновский №98а,б,в,г,д,ж | котельная №1 | Надземная | 38 | 76 | мин.вата | отопление | 95/70°С | 2010
к ж.д.пер Ульяновский №98а,б,в,г,д,ж | котельная №1 | Надземная | 38 | 76 | мин.вата | отопление | 95/70°С | 2010
к ж.д.пер Ульяновский №98а,б,в,г,д,ж | котельная №1 | Надземная | 45 | 28 | мин.вата | отопление | 95/70°С | 2010
к ж.д.пер Ульяновский №98а,б,в,г,д,ж | котельная №1 | Надземная | 45 | 28 | мин.вата | отопление | 95/70°С | 2010
к ж.д.пер Ульяновский №98а,б,в,г,д,ж | котельная №1 | Надземная | 57 | 23 | мин.вата | отопление | 95/70°С | 2010
к ж.д.пер Ульяновский №98а,б,в,г,д,ж | котельная №1 | Надземная | 57 | 23 | мин.вата | отопление | 95/70°С | 2010
к ж.д.пер Ульяновский №98а,б,в,г,д,ж | котельная №1 | Надземная | 76 | 123 | мин.вата | отопление | 95/70°С | 2010
к ж.д.пер Ульяновский №98а,б,в,г,д,ж | котельная №1 | Надземная | 76 | 123 | мин.вата | отопление | 95/70°С | 2010
от границ участка №6 дозадвижки №135 | котельная №1 | Надземная | 76 | 122 | мин.вата | ГВС | 75/60°С | 2011
от границ участка №6 дозадвижки №135 | котельная №1 | Надземная | 57 | 124 | мин.вата | ГВС | 75/60°С | 2011
от границ участка №8 до ж.д. пер.Ульяновский№100 | котельная №1 | Надземная | 50 | 7.1 | мин.вата | ГВС | 75/60°С | 2011
от границ участка №8 до ж.д. пер.Ульяновский№100 | котельная №1 | Надземная | 40 | 7.1 | мин.вата | ГВС | 75/60°С | 2011
от границ участка №8 до ж.д. пер.Ульяновский№100 | котельная №1 | Надземная | 63 | 24.5 | мин.вата | ГВС | 75/60°С | 2011
от границ участка №8 до ж.д. пер.Ульяновский№100 | котельная №1 | Надземная | 50 | 24.5 | мин.вата | ГВС | 75/60°С | 2011
Участок тепловой сети | Источник теплоснабжения | Вид прокладки | Наружный диаметр Dн, мм | Длина участка L,м | Тепло- изоляционный материал | Назначение тепловой сети | Температурный график, °С | Год ввода в эксплу-атацию (перекладки) | Примечание
от границ участка №8 до ж.д. пер.Ульяновский№100 | котельная №1 | Надземная | 50 | 135.1 | мин.вата | ГВС | 75/60°С | 2011
от границ участка №8 до ж.д. пер.Ульяновский№100 | котельная №1 | Надземная | 63 | 135.1 | мин.вата | ГВС | 75/60°С | 2011
от границ участка №8 до ж.д. пер.Ульяновский№100 | котельная №1 | Надземная | 114 | 15.3 | мин.вата | ГВС | 75/60°С | 1983
от границ участка №6 дозадвижки №135 | котельная №1 | Надземная | 63 | 40.7 | мин.вата | ГВС | 75/60°С | 2011
от границ участка №11 дож.д.пер.Ульяновский №104 | котельная №1 | Надземная | 40 | 27.5 | мин.вата | ГВС | 75/60°С | 2011
от границ участка №11 дож.д.пер.Ульяновский №104 | котельная №1 | Надземная | 25 | 3.5 | мин.вата | ГВС | 75/60°С | 2011
от границ участка №11 дож.д.пер.Ульяновский №104 | котельная №1 | Надземная | 32 | 46 | мин.вата | ГВС | 75/60°С | 2011
от границ участка №11 дож.д.пер.Ульяновский №104 | котельная №1 | Надземная | 25 | 49.5 | мин.вата | ГВС | 75/60°С | 2011
от границ участка №11 дож.д.пер.Ульяновский №104 | котельная №1 | Надземная | 32 | 27.5 | мин.вата | ГВС | 75/60°С | 2011
от ж.д.пер.Ульяновский №100 до границ участка №10 | котельная №1 | Надземная | 40 | 19.2 | мин.вата | ГВС | 75/60°С | 2011
от ж.д.пер.Ульяновский №100 до границ участка №10 | котельная №1 | Надземная | 32 | 19.2 | мин.вата | ГВС | 75/60°С | 2011
от ж.д.по ул.Ширшова №4,6 до участка №4 | котельная №1 | Надземная | 50 | 53.6 | мин.вата | ГВС | 75/60°С | 2011
от ж.д.по ул.Ширшова №4,6 до участка №4 | котельная №1 | Надземная | 40 | 61.3 | мин.вата | ГВС | 75/60°С | 2011
от ж.д.по ул.Ширшова №4,6 до участка №4 | котельная №1 | Надземная | 40 | 53.6 | мин.вата | ГВС | 75/60°С | 2011
от ж.д.по ул.Ширшова №4,6 до участка №4 | котельная №1 | Надземная | 32 | 61.3 | мин.вата | ГВС | 75/60°С | 2011
от ж.д.перУльяновский №86,88 до магистральной сети | котельная №1 | Надземная | 50 | 101.2 | мин.вата | ГВС | 75/60°С | 2011
от ж.д.перУльяновский №86,88 до магистральной сети | котельная №1 | Надземная | 40 | 101.2 | мин.вата | ГВС | 75/60°С | 2011
от участка №4 до участка №5 | котельная №1 | Надземная | 63 | 40.1 | мин.вата | ГВС | 75/60°С | 2011
от участка №4 до участка №5 | котельная №1 | Надземная | 75 | 9.9 | мин.вата | ГВС | 75/60°С | 2011
от участка №4 до участка №5 | котельная №1 | Надземная | 50 | 40.1 | мин.вата | ГВС | 75/60°С | 2011
от участка №4 до участка №5 | котельная №1 | Надземная | 63 | 9.9 | мин.вата | ГВС | 75/60°С | 2011
от участка №4 до участка №5 | котельная №1 | Надземная | 75 | 13.9 | мин.вата | ГВС | 75/60°С | 2011
от участка №4 до участка №5 | котельная №1 | Надземная | 90 | 24 | мин.вата | ГВС | 75/60°С | 2011
от участка №4 до участка №5 | котельная №1 | Надземная | 63 | 13.9 | мин.вата | ГВС | 75/60°С | 2011
от участка №4 до участка №5 | котельная №1 | Надземная | 75 | 24 | мин.вата | ГВС | 75/60°С | 2011
Участок тепловой сети | Источник теплоснабжения | Вид прокладки | Наружный диаметр Dн, мм | Длина участка L,м | Тепло- изоляционный материал | Назначение тепловой сети | Температурный график, °С | Год ввода в эксплу-атацию (перекладки) | Примечание
от границ участка №5 до границ участка №3 | котельная №1 | Надземная | 76 | 9.3 | мин.вата | ГВС | 75/60°С | 2011
от границ участка №5 до границ участка №3 | котельная №1 | Надземная | 57 | 9.3 | мин.вата | ГВС | 75/60°С | 2011
от задвижки №43 до границ участка №12 | котельная №1 | Надземная | 40 | 30.8 | мин.вата | ГВС | 75/60°С | 2011
от задвижки №43 до границ участка №12 | котельная №1 | Надземная | 32 | 30.8 | мин.вата | ГВС | 75/60°С | 2011
от границ участка №8 до ж.д. пер.Ульяновский№100 | котельная №1 | Надземная | 63 | 15.3 | мин.вата | ГВС | 75/60°С | 2011
от задвижки №7 до границ участка №1 | котельная №10 | Надземная | 76 | 63.2 | мин.вата | отопление | 95/70°С | 1984
от задвижки №7 до границ участка №2 | котельная №10 | Надземная | 76 | 63.2 | мин.вата | отопление | 95/70°С | 1984
от задвижки №2 до здания пер.Парковый №72 | котельная №10 | Надземная | 76 | 1.6 | мин.вата | отопление | 95/70°С | 1984
от задвижки №2 до здания пер.Парковый №72 | котельная №10 | Надземная | 76 | 1.6 | мин.вата | отопление | 95/70°С | 1984
от задвижки №2 до здания пер.Парковый №72 | котельная №10 | Надземная | 45 | 1.6 | мин.вата | ГВС | 75/60°С | 1984
от задвижки №2 до здания пер.Парковый №72 | котельная №10 | Надземная | 38 | 1.6 | мин.вата | ГВС | 75/60°С | 1984
от здания гаража до ж.д. пер.Парковый №57 | котельная №10 | Надземная | 76 | 49.4 | мин.вата | отопление | 95/70°С | 1984
от здания гаража до ж.д. пер.Парковый №57 | котельная №10 | Надземная | 76 | 49.4 | мин.вата | отопление | 95/70°С | 1984
от котельной №5 до задвижки №13 | котельная №10 | Надземная | 38 | 20.1 | мин.вата | отопление | 95/70°С | 1984
от котельной №5 до задвижки №13 | котельная №10 | Надземная | 38 | 20.1 | мин.вата | отопление | 95/70°С | 1984
от котельной №10 до здания СЭС | котельная №10 | Надземная | 133 | 16.7 | мин.вата | отопление | 95/70°С | 2006
от котельной №10 до здания СЭС | котельная №10 | Надземная | 133 | 16.7 | мин.вата | отопление | 95/70°С | 2006
от котельной №10 до здания СЭС | котельная №10 | Надземная | 57 | 21.5 | мин.вата | отопление | 95/70°С | 2006
от котельной №10 до здания СЭС | котельная №10 | Надземная | 57 | 21.5 | мин.вата | отопление | 95/70°С | 2006
от котельной №10 до здания СЭС | котельная №10 | Надземная | 89 | 16.7 | мин.вата | ГВС | 75/60°С | 2006
от котельной №10 до здания СЭС | котельная №10 | Надземная | 57 | 16.7 | мин.вата | ГВС | 75/60°С | 2006
от котельной №10 до здания СЭС | котельная №10 | Надземная | 25 | 21.5 | мин.вата | ГВС | 75/60°С | 2006
от котельной №10 до здания СЭС | котельная №10 | Надземная | 25 | 21.5 | мин.вата | ГВС | 75/60°С | 2006
от здания СЭС до ж.д.пр.Олимпийский №2 | котельная №10 | Надземная | 133 | 67.6 | мин.вата | отопление | 95/70°С | 1982
от здания СЭС до ж.д.пр.Олимпийский №2 | котельная №10 | Надземная | 133 | 67.6 | мин.вата | отопление | 95/70°С | 1982
от здания СЭС до ж.д.пр.Олимпийский №2 | котельная №10 | Надземная | 89 | 67.6 | мин.вата | ГВС | 75/60°С | 1982
от здания СЭС до ж.д.пр.Олимпийский №2 | котельная №10 | Надземная | 57 | 67.6 | мин.вата | ГВС | 75/60°С | 1982
от ж.д.пр.Олимпийский №2 до ж.д.пр.Олимпийский№4 | котельная №10 | Надземная | 114 | 48 | мин.вата | отопление | 95/70°С | 1997
Участок тепловой сети | Источник теплоснабжения | Вид прокладки | Наружный диаметр Dн, мм | Длина участка L,м | Тепло- изоляционный материал | Назначение тепловой сети | Температурный график, °С | Год ввода в эксплу-атацию (перекладки) | Примечание
от ж.д.пр.Олимпийский №2 до ж.д.пр.Олимпийский№4 | котельная №10 | Надземная | 114 | 48 | мин.вата | отопление | 95/70°С | 1997
от ж.д.пр.Олимпийский №2 до ж.д.пр.Олимпийский№4 | котельная №10 | Надземная | 76 | 12.1 | мин.вата | отопление | 95/70°С | 1997
от ж.д.пр.Олимпийский №2 до ж.д.пр.Олимпийский№4 | котельная №10 | Надземная | 76 | 12.1 | мин.вата | отопление | 95/70°С | 1997
от ж.д.пр.Олимпийский №2 до ж.д.пр.Олимпийский№4 | котельная №10 | Надземная | 57 | 48 | мин.вата | ГВС | 75/60°С | 1997
от ж.д.пр.Олимпийский №2 до ж.д.пр.Олимпийский№4 | котельная №10 | Надземная | 45 | 48 | мин.вата | ГВС | 75/60°С | 1997
от ж.д.пр.Олимпийский №4 до пр.Олимпийский №20 | котельная №10 | Надземная | 76 | 126.5 | мин.вата | отопление | 95/70°С | 1990
от ж.д.пр.Олимпийский №4 до пр.Олимпийский №20 | котельная №10 | Надземная | 76 | 126.5 | мин.вата | отопление | 95/70°С | 1990
от ж.д.пр.Олимпийский №4 до пр.Олимпийский №20 | котельная №10 | Надземная | 38 | 104.6 | мин.вата | отопление | 95/70°С | 1990
от ж.д.пр.Олимпийский №4 до пр.Олимпийский №20 | котельная №10 | Надземная | 38 | 104.6 | мин.вата | отопление | 95/70°С | 1990
от врезки на магистрали до ж.д.пр.Олимпийский№14а | котельная №10 | Надземная | 38 | 37.2 | мин.вата | отопление | 95/70°С | 1990
от врезки на магистрали до ж.д.пр.Олимпийский№14а | котельная №10 | Надземная | 38 | 37.2 | мин.вата | отопление | 95/70°С | 1990
от врезки на магистрали до ж.д.пр.Олимпийский№16а | котельная №10 | Надземная | 38 | 46.2 | мин.вата | отопление | 95/70°С | 1990
от врезки на магистрали до ж.д.пр.Олимпийский№16а | котельная №10 | Надземная | 38 | 46.2 | мин.вата | отопление | 95/70°С | 1990
от врезки на магистрали до ж.д.пр.Олимпийский№18а | котельная №10 | Надземная | 38 | 46 | мин.вата | отопление | 95/70°С | 1990
от врезки на магистрали до ж.д.пр.Олимпийский№18а | котельная №10 | Надземная | 38 | 46 | мин.вата | отопление | 95/70°С | 1990
от ж.д.пр.Олимпийский №18а до ж.д.пр.Олипийский №16 | котельная №10 | Надземная | 38 | 49.4 | мин.вата | отопление | 95/70°С | 1990
от ж.д.пр.Олимпийский №18а до ж.д.пр.Олипийский №16 | котельная №10 | Надземная | 38 | 49.4 | мин.вата | отопление | 95/70°С | 1990
от ж.д.пр.Олимпийский №18а до ж.д.пр.Севрикова№13 | котельная №10 | Надземная | 38 | 61.5 | мин.вата | отопление | 95/70°С | 1990
от ж.д.пр.Олимпийский №18а до ж.д.пр.Севрикова№13 | котельная №10 | Надземная | 38 | 61.5 | мин.вата | отопление | 95/70°С | 1990
от ж.д.пр.Олимпийский №10 до пр.Севрикова №8 | котельная №10 | Надземная | 89 | 61.6 | мин.вата | отопление | 95/70°С | 1990
от ж.д.пр.Олимпийский №10 до пр.Севрикова №8 | котельная №10 | Надземная | 89 | 61.6 | мин.вата | отопление | 95/70°С | 1990
Участок тепловой сети | Источник теплоснабжения | Вид прокладки | Наружный диаметр Dн, мм | Длина участка L,м | Тепло- изоляционный материал | Назначение тепловой сети | Температурный график, °С | Год ввода в эксплу-атацию (перекладки) | Примечание
от котельной №10 дож.д.пер.Родниковый №2,4, 6, | котельная №10 | Надземная | 159 | 13.55 | мин.вата | отопление | 95/70°С | 1992
от котельной №10 дож.д.пер.Родниковый №2,4, 6, | котельная №10 | Надземная | 159 | 13.55 | мин.вата | отопление | 95/70°С | 1992
от котельной №10 дож.д.пер.Родниковый №2,4, 6, | котельная №10 | Надземная | 57 | 42.9 | мин.вата | отопление | 95/70°С | 1992
от котельной №10 дож.д.пер.Родниковый №2,4, 6, | котельная №10 | Надземная | 57 | 42.9 | мин.вата | отопление | 95/70°С | 1992
от котельной №10 дож.д.пер.Родниковый №2,4, 6, | котельная №10 | Надземная | 32 | 42.9 | мин.вата | ГВС | 75/60°С | 1992
от котельной №10 дож.д.пер.Родниковый №2,4, 6, | котельная №10 | Надземная | 25 | 42.9 | мин.вата | ГВС | 75/60°С | 1992
от ж.д.прСеврикова №8 до ж.д. пр.Севрикова №1,2 | котельная №10 | Надземная | 57 | 20.8 | мин.вата | отопление | 95/70°С | 1982
от ж.д.прСеврикова №8 до ж.д. пр.Севрикова №1,2 | котельная №10 | Надземная | 57 | 20.8 | мин.вата | отопление | 95/70°С | 1982
от ж.д.прСеврикова №8 до ж.д. пр.Севрикова №1,2 | котельная №10 | Бесканальная | 57 | 73.8 | мин.вата | отопление | 95/70°С | 1982
от ж.д.прСеврикова №8 до ж.д. пр.Севрикова №1,2 | котельная №10 | Бесканальная | 57 | 73.8 | мин.вата | отопление | 95/70°С | 1982
от ж.д.прСеврикова №8 до ж.д. пр.Севрикова №1,2 | котельная №10 | Бесканальная | 89 | 63.4 | мин.вата | отопление | 95/70°С | 1982
от ж.д.прСеврикова №8 до ж.д. пр.Севрикова №1,2 | котельная №10 | Бесканальная | 89 | 63.4 | мин.вата | отопление | 95/70°С | 1982
от ж.д.прСеврикова №8 до ж.д. пр.Севрикова №1,2 | котельная №10 | Надземная | 38 | 20.8 | мин.вата | ГВС | 75/60°С | 1982
от ж.д.прСеврикова №8 до ж.д. пр.Севрикова №1,2 | котельная №10 | Надземная | 32 | 20.8 | мин.вата | ГВС | 75/60°С | 1982
от ж.д.прСеврикова №8 до ж.д. пр.Севрикова №1,2 | котельная №10 | Бесканальная | 38 | 8 | мин.вата | ГВС | 75/60°С | 1982
от ж.д.прСеврикова №8 до ж.д. пр.Севрикова №1,2 | котельная №10 | Бесканальная | 32 | 8 | мин.вата | ГВС | 75/60°С | 1982
к ж.д.пер.Родниковый №9,7,13 | котельная №10 | Надземная | 38 | 70.4 | мин.вата | отопление | 95/70°С | 2006
к ж.д.пер.Родниковый №9,7,13 | котельная №10 | Надземная | 38 | 70.4 | мин.вата | отопление | 95/70°С | 2006
к ж.д.пер.Родниковый №9,7,13 | котельная №10 | Надземная | 32 | 70.4 | мин.вата | ГВС | 75/60°С | 2006
к ж.д.пер.Родниковый №9,7,13 | котельная №10 | Надземная | 25 | 70.4 | мин.вата | ГВС | 75/60°С | 2006
от котельной №10 до ж.д.пр.Олимпийский №1,5 | котельная №10 | Надземная | 57 | 42.5 | мин.вата | отопление | 95/70°С | 2011
от котельной №10 до ж.д.пр.Олимпийский №1,5 | котельная №10 | Надземная | 57 | 42.5 | мин.вата | отопление | 95/70°С | 2011
от котельной №10 до ж.д.пр.Олимпийский №1,5 | котельная №10 | Надземная | 32 | 42.5 | мин.вата | ГВС | 75/60°С | 2011
Участок тепловой сети | Источник теплоснабжения | Вид прокладки | Наружный диаметр Dн, мм | Длина участка L,м | Тепло- изоляционный материал | Назначение тепловой сети | Температурный график, °С | Год ввода в эксплу-атацию (перекладки) | Примечание
от котельной №10 до ж.д.пр.Олимпийский №1,5 | котельная №10 | Надземная | 25 | 42.5 | мин.вата | ГВС | 75/60°С | 2011
к ж.д.пер.Парковый №84а | котельная №10 | Надземная | 45 | 82 | мин.вата | отопление | 95/70°С | 2000
к ж.д.пер.Парковый №84а | котельная №10 | Надземная | 45 | 82 | мин.вата | отопление | 95/70°С | 2000
к ж.д.пер.Родниковый №7а | котельная №10 | Надземная | 38 | 35 | мин.вата | отопление | 95/70°С | 2001
к ж.д.пер.Родниковый №7а | котельная №10 | Надземная | 38 | 35 | мин.вата | отопление | 95/70°С | 2001
от ж.д.пр.Олимпийский №4 до ж.д.пр.Севрикова №16 | котельная №10 | Надземная | 32 | 37 | мин.вата | отопление | 95/70°С | 1999
от ж.д.пр.Олимпийский №4 до ж.д.пр.Севрикова №16 | котельная №10 | Надземная | 32 | 37 | мин.вата | отопление | 95/70°С | 1999
от ж.д.пр.Олимпийский №4 до ж.д.пр.Севрикова №16 | котельная №10 | Надземная | 45 | 32 | мин.вата | отопление | 95/70°С | 1999
от ж.д.пр.Олимпийский №4 до ж.д.пр.Севрикова №16 | котельная №10 | Надземная | 45 | 32 | мин.вата | отопление | 95/70°С | 1999
от ж.д.пр.Олимпийский №4 до ж.д.пр.Севрикова №16 | котельная №10 | Надземная | 57 | 85 | мин.вата | отопление | 95/70°С | 1999
от ж.д.пр.Олимпийский №4 до ж.д.пр.Севрикова №16 | котельная №10 | Надземная | 57 | 85 | мин.вата | отопление | 95/70°С | 1999
от ж.д.пр.Олимпийский №4 до ж.д.пр.Севрикова №16 | котельная №10 | Надземная | 76 | 166 | мин.вата | отопление | 95/70°С | 1999
от ж.д.пр.Олимпийский №4 до ж.д.пр.Севрикова №16 | котельная №10 | Надземная | 76 | 166 | мин.вата | отопление | 95/70°С | 1999
от ж.д.пр.Олимпийский №4 до ж.д.пр.Севрикова №16 | котельная №10 | Надземная | 38 | 251 | мин.вата | ГВС | 75/60°С | 1999
от ж.д.пр.Олимпийский №4 до ж.д.пр.Севрикова №16 | котельная №10 | Надземная | 32 | 251 | мин.вата | ГВС | 75/60°С | 1999
от ж.д.пр.Олимпийский №4 до ж.д.пр.Севрикова №16 | котельная №10 | Надземная | 32 | 77 | мин.вата | ГВС | 75/60°С | 1999
от ж.д.пр.Олимпийский №4 до ж.д.пр.Севрикова №16 | котельная №10 | Надземная | 25 | 77 | мин.вата | ГВС | 75/60°С | 1999
от ж.д.пр.Олимпийский №4 до ж.д.пр.Севрикова №16 | котельная №10 | Надземная | 25 | 8 | мин.вата | ГВС | 75/60°С | 1999
от ж.д.пр.Олимпийский №4 до ж.д.пр.Севрикова №16 | котельная №10 | Надземная | 25 | 8 | мин.вата | ГВС | 75/60°С | 1999
от ж.д.пр.Олимпийский №4 до ж.д.пр.Севрикова №16 | котельная №10 | Надземная | 38 | 16 | мин.вата | отопление | 95/70°С | 1999
от ж.д.пр.Олимпийский №4 до ж.д.пр.Севрикова №16 | котельная №10 | Надземная | 38 | 16 | мин.вата | отопление | 95/70°С | 1999
от котельной №10 до ж.д.пр.Олимпийский №1,5 | котельная №10 | Бесканальная | 89 | 7.8 | мин.вата | отопление | 95/70°С | 1990
от котельной №10 до ж.д.пр.Олимпийский №1,5 | котельная №10 | Бесканальная | 89 | 7.8 | мин.вата | отопление | 95/70°С | 1990
Участок тепловой сети | Источник теплоснабжения | Вид прокладки | Наружный диаметр Dн, мм | Длина участка L,м | Тепло- изоляционный материал | Назначение тепловой сети | Температурный график, °С | Год ввода в эксплу-атацию (перекладки) | Примечание
от котельной №10 до ж.д.пр.Олимпийский №1,5 | котельная №10 | Бесканальная | 57 | 7.8 | мин.вата | ГВС | 75/60°С | 1990
от котельной №10 до ж.д.пр.Олимпийский №1,5 | котельная №10 | Бесканальная | 57 | 7.8 | мин.вата | ГВС | 75/60°С | 1990
участок№1(по схеме ООО "АТК") | котельная №10 | Надземная | 63 | 56.7 | мин.вата | ГВС | 75/60°С | 2012
участок№1(по схеме ООО "АТК") | котельная №10 | Надземная | 50 | 56.7 | мин.вата | ГВС | 75/60°С | 2012
участок№2(по схеме ООО "АТК") | котельная №10 | Надземная | 25 | 86.1 | мин.вата | ГВС | 75/60°С | 2012
участок№2(по схеме ООО "АТК") | котельная №10 | Надземная | 32 | 86.1 | мин.вата | ГВС | 75/60°С | 2012
участок№11(по схеме ООО "АТК") | котельная №10 | Надземная | 25 | 121.8 | мин.вата | ГВС | 75/60°С | 2012
участок№11(по схеме ООО "АТК") | котельная №10 | Надземная | 32 | 121.8 | мин.вата | ГВС | 75/60°С | 2012
участок№6(по схеме ООО "АТК") | котельная №10 | Надземная | 25 | 45.6 | мин.вата | ГВС | 75/60°С | 2012
участок№6(по схеме ООО "АТК") | котельная №10 | Надземная | 20 | 45.6 | мин.вата | ГВС | 75/60°С | 2012
участок№6(по схеме ООО "АТК") | котельная №10 | Надземная | 20 | 109.7 | мин.вата | ГВС | 75/60°С | 2012
участок№6(по схеме ООО "АТК") | котельная №10 | Надземная | 20 | 109.7 | мин.вата | ГВС | 75/60°С | 2012
участок№10(по схеме ООО "АТК") | котельная №10 | Надземная | 25 | 49.1 | мин.вата | ГВС | 75/60°С | 2012
участок№10(по схеме ООО "АТК") | котельная №10 | Надземная | 20 | 49.1 | мин.вата | ГВС | 75/60°С | 2012
участок№10(по схеме ООО "АТК") | котельная №10 | Надземная | 20 | 9.3 | мин.вата | ГВС | 75/60°С | 2012
участок№10(по схеме ООО "АТК") | котельная №10 | Надземная | 20 | 9.3 | мин.вата | ГВС | 75/60°С | 2012
участок№8(по схеме ООО "АТК") | котельная №10 | Надземная | 25 | 56.3 | мин.вата | ГВС | 75/60°С | 2012
участок№8(по схеме ООО "АТК") | котельная №10 | Надземная | 20 | 56.3 | мин.вата | ГВС | 75/60°С | 2012
участок№8(по схеме ООО "АТК") | котельная №10 | Надземная | 20 | 44.7 | мин.вата | ГВС | 75/60°С | 2012
участок№8(по схеме ООО "АТК") | котельная №10 | Надземная | 20 | 44.7 | мин.вата | ГВС | 75/60°С | 2012
участок№7(по схеме ООО "АТК") | котельная №10 | Надземная | 32 | 17.2 | мин.вата | ГВС | 75/60°С | 2012
участок№7(по схеме ООО "АТК") | котельная №10 | Надземная | 25 | 17.2 | мин.вата | ГВС | 75/60°С | 2012
участок№7(по схеме ООО "АТК") | котельная №10 | Надземная | 25 | 56 | мин.вата | ГВС | 75/60°С | 2012
участок№7(по схеме ООО "АТК") | котельная №10 | Надземная | 20 | 56 | мин.вата | ГВС | 75/60°С | 2012
участок№5(по схеме ООО "АТК") | котельная №10 | Надземная | 40 | 46.6 | мин.вата | ГВС | 75/60°С | 2012
участок№5(по схеме ООО "АТК") | котельная №10 | Надземная | 32 | 47.8 | мин.вата | ГВС | 75/60°С | 2012
участок№5(по схеме ООО "АТК") | котельная №10 | Надземная | 32 | 30.1 | мин.вата | ГВС | 75/60°С | 2012
участок№5(по схеме ООО "АТК") | котельная №10 | Надземная | 25 | 28.9 | мин.вата | ГВС | 75/60°С | 2012
участок№5(по схеме ООО "АТК") | котельная №10 | Надземная | 20 | 4.6 | мин.вата | ГВС | 75/60°С | 2012
участок№5(по схеме ООО "АТК") | котельная №10 | Надземная | 20 | 4.6 | мин.вата | ГВС | 75/60°С | 2012
участок№4(по схеме ООО "АТК") | котельная №10 | Надземная | 50 | 36 | мин.вата | ГВС | 75/60°С | 2012
участок№4(по схеме ООО "АТК") | котельная №10 | Надземная | 40 | 36 | мин.вата | ГВС | 75/60°С | 2012
участок№4(по схеме ООО "АТК") | котельная №10 | Надземная | 40 | 51.1 | мин.вата | ГВС | 75/60°С | 2012
участок№4(по схеме ООО "АТК") | котельная №10 | Надземная | 32 | 51.1 | мин.вата | ГВС | 75/60°С | 2012
участок№4(по схеме ООО "АТК") | котельная №10 | Надземная | 32 | 56.6 | мин.вата | ГВС | 75/60°С | 2012
участок№4(по схеме ООО "АТК") | котельная №10 | Надземная | 25 | 56.6 | мин.вата | ГВС | 75/60°С | 2012
участок№4(по схеме ООО "АТК") | котельная №10 | Надземная | 20 | 21.6 | мин.вата | ГВС | 75/60°С | 2012
участок№4(по схеме ООО "АТК") | котельная №10 | Надземная | 20 | 21.6 | мин.вата | ГВС | 75/60°С | 2012
участок№1(по схеме ООО "АТК") | котельная №10 | Надземная | 133 | 43.35 | мин.вата | отопление | 95/70°С | 2012
участок№1(по схеме ООО "АТК") | котельная №10 | Надземная | 133 | 43.35 | мин.вата | отопление | 95/70°С | 2012
Участок тепловой сети | Источник теплоснабжения | Вид прокладки | Наружный диаметр Dн, мм | Длина участка L,м | Тепло- изоляционный материал | Назначение тепловой сети | Температурный график, °С | Год ввода в эксплу-атацию (перекладки) | Примечание
участок№2(по схеме ООО "АТК") | котельная №10 | Надземная | 57 | 86.1 | мин.вата | отопление | 95/70°С | 2012
участок№2(по схеме ООО "АТК") | котельная №10 | Надземная | 57 | 86.1 | мин.вата | отопление | 95/70°С | 2012
участок№4(по схеме ООО "АТК") | котельная №10 | Надземная | 114 | 86.8 | мин.вата | отопление | 95/70°С | 2012
участок№4(по схеме ООО "АТК") | котельная №10 | Надземная | 114 | 86.8 | мин.вата | отопление | 95/70°С | 2012
участок№4(по схеме ООО "АТК") | котельная №10 | Надземная | 32 | 78.2 | мин.вата | отопление | 95/70°С | 2012
участок№4(по схеме ООО "АТК") | котельная №10 | Надземная | 32 | 78.2 | мин.вата | отопление | 95/70°С | 2012
участок№5(по схеме ООО "АТК") | котельная №10 | Надземная | 32 | 4.6 | мин.вата | отопление | 95/70°С | 2012
участок№5(по схеме ООО "АТК") | котельная №10 | Надземная | 32 | 4.6 | мин.вата | отопление | 95/70°С | 2012
участок№5(по схеме ООО "АТК") | котельная №10 | Надземная | 89 | 76.7 | мин.вата | отопление | 95/70°С | 2012
участок№5(по схеме ООО "АТК") | котельная №10 | Надземная | 89 | 76.7 | мин.вата | отопление | 95/70°С | 2012
участок№6(по схеме ООО "АТК") | котельная №10 | Надземная | 32 | 155.3 | мин.вата | отопление | 95/70°С | 2012
участок№6(по схеме ООО "АТК") | котельная №10 | Надземная | 32 | 155.3 | мин.вата | отопление | 95/70°С | 2012
участок№7(по схеме ООО "АТК") | котельная №10 | Надземная | 32 | 18.3 | мин.вата | отопление | 95/70°С | 2012
участок№7(по схеме ООО "АТК") | котельная №10 | Надземная | 32 | 18.3 | мин.вата | отопление | 95/70°С | 2012
участок№7(по схеме ООО "АТК") | котельная №10 | Надземная | 76 | 36.7 | мин.вата | отопление | 95/70°С | 2012
участок№7(по схеме ООО "АТК") | котельная №10 | Надземная | 76 | 36.7 | мин.вата | отопление | 95/70°С | 2012
участок№7(по схеме ООО "АТК") | котельная №10 | Надземная | 89 | 18.2 | мин.вата | отопление | 95/70°С | 2012
участок№7(по схеме ООО "АТК") | котельная №10 | Надземная | 89 | 18.2 | мин.вата | отопление | 95/70°С | 2012
участок№8(по схеме ООО "АТК") | котельная №10 | Надземная | 32 | 100 | мин.вата | отопление | 95/70°С | 2012
участок№8(по схеме ООО "АТК") | котельная №10 | Надземная | 32 | 100 | мин.вата | отопление | 95/70°С | 2012
участок№10(по схеме ООО "АТК") | котельная №10 | Надземная | 32 | 3.7 | мин.вата | отопление | 95/70°С | 2012
участок№10(по схеме ООО "АТК") | котельная №10 | Надземная | 32 | 3.7 | мин.вата | отопление | 95/70°С | 2012
участок№11(по схеме ООО "АТК") | котельная №10 | Надземная | 89 | 121.8 | мин.вата | отопление | 95/70°С | 2012
участок№11(по схеме ООО "АТК") | котельная №10 | Надземная | 89 | 121.8 | мин.вата | отопление | 95/70°С | 2012
участок№12(по схеме ООО "АТК") | котельная №10 | Надземная | 32 | 78.7 | мин.вата | отопление | 95/70°С | 2012
участок№12(по схеме ООО "АТК") | котельная №10 | Надземная | 32 | 78.7 | мин.вата | отопление | 95/70°С | 2012
участок№12(по схеме ООО "АТК") | котельная №10 | Надземная | 57 | 201.1 | мин.вата | отопление | 95/70°С | 2012
участок№12(по схеме ООО "АТК") | котельная №10 | Надземная | 57 | 201.1 | мин.вата | отопление | 95/70°С | 2012
участок№12(по схеме ООО "АТК") | котельная №10 | Надземная | 76 | 3.8 | мин.вата | отопление | 95/70°С | 2012
участок№12(по схеме ООО "АТК") | котельная №10 | Надземная | 76 | 3.8 | мин.вата | отопление | 95/70°С | 2012
от врезки у котельной№11 до здания ул.Советская №7а | котельная №11 | Надземная | 108 | 38.9 | мин.вата | отопление | 95/70°С | 2006
от врезки у котельной№11 до здания ул.Советская №7а | котельная №11 | Надземная | 108 | 38.9 | мин.вата | отопление | 95/70°С | 2006
от врезки у котельной№11 до здания ул.Советская №7а | котельная №11 | Надземная | 57 | 38.9 | мин.вата | ГВС | 75/60°С | 2006
от врезки у котельной№11 до здания ул.Советская №7а | котельная №11 | Надземная | 38 | 38.9 | мин.вата | ГВС | 75/60°С | 2006
от котельной №11 дод/сада ул Первомайская №6 | котельная №11 | Надземная | 133 | 75.6 | мин.вата | отопление | 95/70°С | 2006
от котельной №11 дод/сада ул Первомайская №6 | котельная №11 | Надземная | 133 | 75.6 | мин.вата | отопление | 95/70°С | 2006
Участок тепловой сети | Источник теплоснабжения | Вид прокладки | Наружный диаметр Dн, мм | Длина участка L,м | Тепло- изоляционный материал | Назначение тепловой сети | Температурный график, °С | Год ввода в эксплу-атацию (перекладки) | Примечание
от котельной №11 дод/сада ул Первомайская №6 | котельная №11 | Надземная | 89 | 15.1 | мин.вата | отопление | 95/70°С | 2006
от котельной №11 дод/сада ул Первомайская №6 | котельная №11 | Надземная | 89 | 15.1 | мин.вата | отопление | 95/70°С | 2006
от котельной №11 дод/сада ул Первомайская №6 | котельная №11 | Надземная | 89 | 75.6 | мин.вата | ГВС | 75/60°С | 2006
от котельной №11 дод/сада ул Первомайская №6 | котельная №11 | Надземная | 57 | 75.6 | мин.вата | ГВС | 75/60°С | 2006
от котельной №11 дод/сада ул Первомайская №6 | котельная №11 | Надземная | 57 | 15.1 | мин.вата | ГВС | 75/60°С | 2006
от котельной №11 дод/сада ул Первомайская №6 | котельная №11 | Надземная | 38 | 15.1 | мин.вата | ГВС | 75/60°С | 2006
от врезки на д/сад до ж.д.улПервомайская №11 | котельная №11 | Надземная | 114 | 162.6 | мин.вата | отопление | 95/70°С | 2008
от врезки на д/сад до ж.д.улПервомайская №11 | котельная №11 | Надземная | 114 | 162.6 | мин.вата | отопление | 95/70°С | 2008
от врезки на д/сад до ж.д.улПервомайская №11 | котельная №11 | Надземная | 76 | 162.6 | мин.вата | ГВС | 75/60°С | 2008
от врезки на д/сад до ж.д.улПервомайская №11 | котельная №11 | Надземная | 57 | 162.6 | мин.вата | ГВС | 75/60°С | 2008
от ж.д.ул.Первомайская №7 до ж.д.ул.Первомайская№11 | котельная №11 | Надземная | 76 | 100.4 | мин.вата | отопление | 95/70°С | 1985
от ж.д.ул.Первомайская №7 до ж.д.ул.Первомайская№11 | котельная №11 | Надземная | 76 | 100.4 | мин.вата | отопление | 95/70°С | 1985
от ж.д.ул.Первомайская №7 до ж.д.ул.Первомайская№11 | котельная №11 | Надземная | 57 | 100.4 | мин.вата | ГВС | 75/60°С | 1985
от ж.д.ул.Первомайская №7 до ж.д.ул.Первомайская№11 | котельная №11 | Надземная | 38 | 100.4 | мин.вата | ГВС | 75/60°С | 1985
от ж.д.ул.Первомайская №11 до здания бывшей котельной №14 | котельная №11 | Надземная | 76 | 158.8 | мин.вата | отопление | 95/70°С | 2006
от ж.д.ул.Первомайская №11 до здания бывшей котельной №14 | котельная №11 | Надземная | 76 | 158.8 | мин.вата | отопление | 95/70°С | 2006
от ж.д.ул.Первомайская №11 до здания бывшей котельной №14 | котельная №11 | Надземная | 38 | 23.6 | мин.вата | отопление | 95/70°С | 2006
от ж.д.ул.Первомайская №11 до здания бывшей котельной №14 | котельная №11 | Надземная | 38 | 23.6 | мин.вата | отопление | 95/70°С | 2006
от ж.д.ул.Первомайская №11 до здания бывшей котельной №14 | котельная №11 | Надземная | 38 | 158.8 | мин.вата | ГВС | 75/60°С | 2006
от ж.д.ул.Первомайская №11 до здания бывшей котельной №14 | котельная №11 | Надземная | 32 | 158.8 | мин.вата | ГВС | 75/60°С | 2006
от ж.д.ул.Первомайская №11 до здания бывшей котельной №14 | котельная №11 | Надземная | 32 | 23.6 | мин.вата | ГВС | 75/60°С | 2006
Участок тепловой сети | Источник теплоснабжения | Вид прокладки | Наружный диаметр Dн, мм | Длина участка L,м | Тепло- изоляционный материал | Назначение тепловой сети | Температурный график, °С | Год ввода в эксплу-атацию (перекладки) | Примечание
от ж.д.ул.Первомайская №11 до здания бывшей котельной №14 | котельная №11 | Надземная | 32 | 23.6 | мин.вата | ГВС | 75/60°С | 2006
ч/з здание бывшей котельной №14 до ж.д.ул.Линейная №5 | котельная №11 | Надземная | 57 | 88.3 | мин.вата | отопление | 95/70°С | 1985
ч/з здание бывшей котельной №14 до ж.д.ул.Линейная №5 | котельная №11 | Надземная | 57 | 88.3 | мин.вата | отопление | 95/70°С | 1985
ч/з здание бывшей котельной №14 до ж.д.ул.Линейная №5 | котельная №11 | Надземная | 45 | 111.2 | мин.вата | отопление | 95/70°С | 1985
ч/з здание бывшей котельной №14 до ж.д.ул.Линейная №5 | котельная №11 | Надземная | 45 | 111.2 | мин.вата | отопление | 95/70°С | 1985
ч/з здание бывшей котельной №14 до ж.д.ул.Линейная №5 | котельная №11 | Надземная | 32 | 162.3 | мин.вата | ГВС | 75/60°С | 1985
ч/з здание бывшей котельной №14 до ж.д.ул.Линейная №5 | котельная №11 | Надземная | 25 | 162.3 | мин.вата | ГВС | 75/60°С | 1985
к ж.д.ул.Линейная №10а | котельная №11 | Надземная | 57 | 22.5 | мин.вата | отопление | 95/70°С | 1985
к ж.д.ул.Линейная №10а | котельная №11 | Надземная | 57 | 22.5 | мин.вата | отопление | 95/70°С | 1985
к ж.д.ул.Линейная №10а | котельная №11 | Надземная | 32 | 22.5 | мин.вата | ГВС | 75/60°С | 1985
к ж.д.ул.Линейная №10а | котельная №11 | Надземная | 25 | 22.5 | мин.вата | ГВС | 75/60°С | 1985
к зданию КНС | котельная №11 | Бесканальная | 45 | 14.6 | мин.вата | отопление | 95/70°С | 1985
к зданию КНС | котельная №11 | Бесканальная | 45 | 14.6 | мин.вата | отопление | 95/70°С | 1985
от ж.д.ул.Первомайская №7 до ж.д.ул.Первомайская№5а | котельная №11 | Надземная | 57 | 97 | мин.вата | отопление | 95/70°С | 2000
от ж.д.ул.Первомайская №7 до ж.д.ул.Первомайская№5а | котельная №11 | Надземная | 57 | 97 | мин.вата | отопление | 95/70°С | 2000
к ж.д.ул.Советская №9а,9б | котельная №11 | Надземная | 38 | 67 | мин.вата | отопление | 95/70°С | 2004
к ж.д.ул.Советская №9а,9б | котельная №11 | Надземная | 38 | 67 | мин.вата | отопление | 95/70°С | 2004
к ж.д.ул.Советская №3 | котельная №11 | Бесканальная | 38 | 12 | мин.вата | отопление | 95/70°С | 2007
к ж.д.ул.Советская №3 | котельная №11 | Бесканальная | 38 | 12 | мин.вата | отопление | 95/70°С | 2007
к ж.д.ул.Советская №3а | котельная №11 | Бесканальная | 45 | 6 | мин.вата | отопление | 95/70°С | 2001
к ж.д.ул.Советская №3а | котельная №11 | Бесканальная | 45 | 6 | мин.вата | отопление | 95/70°С | 2001
к ж.д.пер.Горёвский №2а | котельная №11 | Надземная | 57 | 54 | мин.вата | отопление | 95/70°С | 2001
к ж.д.пер.Горёвский №2а | котельная №11 | Надземная | 57 | 54 | мин.вата | отопление | 95/70°С | 2001
от врезки у котельной№11 до узла разделения ТС на школу №7 и ж.д. по ул.Советская №3а и пер.Горёвский №2а | котельная №11 | Надземная | 76 | 265 | мин.вата | отопление | 95/70°С | 2011
от врезки у котельной№11 до узла разделения ТС на школу №7 и ж.д. по ул.Советская №3а и пер.Горёвский №2а | котельная №11 | Надземная | 76 | 265 | мин.вата | отопление | 95/70°С | 2011
от узла разделения ТС (врезка у котельной№11) на школу №7 | котельная №11 | Надземная | 57 | 136.5 | мин.вата | отопление | 95/70°С | 2011
от узла разделения ТС (врезка у котельной№11) на школу №7 | котельная №11 | Надземная | 57 | 136.5 | мин.вата | отопление | 95/70°С | 2011
Участок тепловой сети | Источник теплоснабжения | Вид прокладки | Наружный диаметр Dн, мм | Длина участка L,м | Тепло- изоляционный материал | Назначение тепловой сети | Температурный график, °С | Год ввода в эксплу-атацию (перекладки) | Примечание
от узла разделения ТС (врезка у котельной№11) на ж.д. по ул.Советская №3а и пер.Горёвский №2а | котельная №11 | Надземная | 45 | 118 | мин.вата | отопление | 95/70°С | 2011
от узла разделения ТС (врезка у котельной№11) на ж.д. по ул.Советская №3а и пер.Горёвский №2а | котельная №11 | Надземная | 45 | 118 | мин.вата | отопление | 95/70°С | 2011
участок №1 | котельная №13 | Надземная | 89 | 87.2 | мин.вата | отопление | 95/70°С | 2003
участок №1 | котельная №13 | Надземная | 89 | 87.2 | мин.вата | отопление | 95/70°С | 2003
участок №1 | котельная №13 | Надземная | 57 | 87.2 | мин.вата | ГВС | 75/60°С | 2003
участок №1 | котельная №13 | Надземная | 45 | 87.2 | мин.вата | ГВС | 75/60°С | 2003
участок №2 | котельная №13 | Надземная | 76 | 37.6 | мин.вата | отопление | 95/70°С | 2003
участок №2 | котельная №13 | Надземная | 76 | 37.6 | мин.вата | отопление | 95/70°С | 2003
участок №2 | котельная №13 | Надземная | 45 | 37.6 | мин.вата | ГВС | 75/60°С | 2003
участок №2 | котельная №13 | Надземная | 32 | 37.6 | мин.вата | ГВС | 75/60°С | 2003
участок №3 | котельная №13 | Надземная | 76 | 52.9 | мин.вата | отопление | 95/70°С | 2003
участок №2 | котельная №13 | Надземная | 76 | 52.9 | мин.вата | отопление | 95/70°С | 2003
участок №2 | котельная №13 | Надземная | 45 | 52.9 | мин.вата | ГВС | 75/60°С | 2003
участок №2 | котельная №13 | Надземная | 32 | 52.9 | мин.вата | ГВС | 75/60°С | 2003
участок №4 | котельная №13 | Надземная | 76 | 22.8 | мин.вата | отопление | 95/70°С | 2003
участок №4 | котельная №13 | Надземная | 76 | 22.8 | мин.вата | отопление | 95/70°С | 2003
участок №4 | котельная №13 | Надземная | 45 | 22.8 | мин.вата | ГВС | 75/60°С | 2003
участок №4 | котельная №13 | Надземная | 32 | 22.8 | мин.вата | ГВС | 75/60°С | 2003
участок №5 | котельная №13 | Надземная | 76 | 38.7 | мин.вата | отопление | 95/70°С | 2003
участок №5 | котельная №13 | Надземная | 76 | 38.7 | мин.вата | отопление | 95/70°С | 2003
участок №5 | котельная №13 | Надземная | 45 | 38.7 | мин.вата | ГВС | 75/60°С | 2003
участок №5 | котельная №13 | Надземная | 32 | 38.7 | мин.вата | ГВС | 75/60°С | 2003
участок №6 | котельная №13 | Надземная | 159 | 194.6 | мин.вата | отопление | 95/70°С | 2003
участок №6 | котельная №13 | Надземная | 159 | 194.6 | мин.вата | отопление | 95/70°С | 2003
участок №6 | котельная №13 | Надземная | 76 | 194.6 | мин.вата | ГВС | 75/60°С | 2003
участок №6 | котельная №13 | Надземная | 57 | 194.6 | мин.вата | ГВС | 75/60°С | 2003
участок №7 | котельная №13 | Надземная | 108 | 91.4 | мин.вата | отопление | 95/70°С | 2003
участок №7 | котельная №13 | Надземная | 108 | 91.4 | мин.вата | отопление | 95/70°С | 2003
участок №7 | котельная №13 | Надземная | 76 | 91.4 | мин.вата | ГВС | 75/60°С | 2003
участок №7 | котельная №13 | Надземная | 57 | 91.4 | мин.вата | ГВС | 75/60°С | 2003
участок №8 | котельная №13 | Надземная | 76 | 88.5 | мин.вата | отопление | 95/70°С | 2003
участок №8 | котельная №13 | Надземная | 76 | 88.5 | мин.вата | отопление | 95/70°С | 2003
участок №8 | котельная №13 | Надземная | 38 | 88.5 | мин.вата | ГВС | 75/60°С | 2003
участок №8 | котельная №13 | Надземная | 38 | 88.5 | мин.вата | ГВС | 75/60°С | 2003
участок №9 | котельная №13 | Надземная | 76 | 51.5 | мин.вата | отопление | 95/70°С | 2003
участок №9 | котельная №13 | Надземная | 76 | 51.5 | мин.вата | отопление | 95/70°С | 2003
участок №9 | котельная №13 | Надземная | 45 | 51.5 | мин.вата | ГВС | 75/60°С | 2003
участок №9 | котельная №13 | Надземная | 32 | 51.5 | мин.вата | ГВС | 75/60°С | 2003
Участок тепловой сети | Источник теплоснабжения | Вид прокладки | Наружный диаметр Dн, мм | Длина участка L,м | Тепло- изоляционный материал | Назначение тепловой сети | Температурный график, °С | Год ввода в эксплу-атацию (перекладки) | Примечание
участок №10 | котельная №13 | Надземная | 57 | 74.9 | мин.вата | отопление | 95/70°С | 2003
участок №10 | котельная №13 | Надземная | 57 | 74.9 | мин.вата | отопление | 95/70°С | 2003
участок №10 | котельная №13 | Надземная | 45 | 74.9 | мин.вата | ГВС | 75/60°С | 2003
участок №10 | котельная №13 | Надземная | 32 | 74.9 | мин.вата | ГВС | 75/60°С | 2003
участок №11 | котельная №13 | Надземная | 76 | 74.3 | мин.вата | отопление | 95/70°С | 2003
участок №11 | котельная №13 | Надземная | 76 | 74.3 | мин.вата | отопление | 95/70°С | 2003
участок №11 | котельная №13 | Надземная | 57 | 74.3 | мин.вата | ГВС | 75/60°С | 2003
участок №11 | котельная №13 | Надземная | 45 | 74.3 | мин.вата | ГВС | 75/60°С | 2003
участок №12 | котельная №13 | Надземная | 76 | 24 | мин.вата | отопление | 95/70°С | 2003
участок №12 | котельная №13 | Надземная | 76 | 24 | мин.вата | отопление | 95/70°С | 2003
от ж.д.ул.Линейная №36а до ж.д.ул.Линейная №37 | котельная №13 | Надземная | 38 | 128 | мин.вата | отопление | 95/70°С | 2004
от ж.д.ул.Линейная №36а до ж.д.ул.Линейная №37 | котельная №13 | Надземная | 38 | 128 | мин.вата | отопление | 95/70°С | 2004
к ж.д.ул.Линейная №67а | котельная №13 | Надземная | 38 | 22 | мин.вата | отопление | 95/70°С | 2003
к ж.д.ул.Линейная №67а | котельная №13 | Надземная | 38 | 22 | мин.вата | отопление | 95/70°С | 2003
к ж.д.ул.Линейная №39 | котельная №13 | Надземная | 38 | 21 | мин.вата | отопление | 95/70°С | 2004
к ж.д.ул.Линейная №39 | котельная №13 | Надземная | 38 | 21 | мин.вата | отопление | 95/70°С | 2004
к ж.д.ул.Первомайская №75 | котельная №13 | Надземная | 57 | 50 | мин.вата | отопление | 95/70°С | 2010
к ж.д.ул.Первомайская №75 | котельная №13 | Надземная | 57 | 50 | мин.вата | отопление | 95/70°С | 2010
к ж.д.ул.Первомайская №66 | котельная №13 | Надземная | 32 | 17 | мин.вата | отопление | 95/70°С | 2009
к ж.д.ул.Первомайская №66 | котельная №13 | Надземная | 32 | 17 | мин.вата | отопление | 95/70°С | 2009
от котельной №15 до ул.Железнодорожная №31 | котельная №15 | Надземная | 76 | 101.2 | мин.вата | отопление | 95/70°С | 1983
от котельной №15 до ул.Железнодорожная №31 | котельная №15 | Надземная | 76 | 101.2 | мин.вата | отопление | 95/70°С | 1983
от котельной №15 до ул.Железнодорожная №31 | котельная №15 | Надземная | 114 | 60.7 | мин.вата | отопление | 95/70°С | 1983
от котельной №15 до ул.Железнодорожная №31 | котельная №15 | Надземная | 114 | 60.7 | мин.вата | отопление | 95/70°С | 1983
от ж.д.пер.Краснояровский №16 до ж.д.пер.Ключевой №20а | котельная №15 | Надземная | 57 | 238.4 | мин.вата | отопление | 95/70°С | 1983
от ж.д.пер.Краснояровский №16 до ж.д.пер.Ключевой №20а | котельная №15 | Надземная | 57 | 238.4 | мин.вата | отопление | 95/70°С | 1983
от котельной №15 до кафе "Шансон" | котельная №15 | Надземная | 114 | 61.4 | мин.вата | отопление | 95/70°С | 1983
от котельной №15 до кафе "Шансон" | котельная №15 | Надземная | 114 | 61.4 | мин.вата | отопление | 95/70°С | 1983
от кафе "Шансон" до ул.Железнодорожная №33 | котельная №15 | Бесканальная | 76 | 146.7 | мин.вата | отопление | 95/70°С | 1983
от кафе "Шансон" до ул.Железнодорожная №34 | котельная №15 | Бесканальная | 76 | 146.7 | мин.вата | отопление | 95/70°С | 1983
от котельной №15 до д/сада ул.Давыдова №160 | котельная №15 | Надземная | 114 | 167.8 | мин.вата | отопление | 95/70°С | 1983
Участок тепловой сети | Источник теплоснабжения | Вид прокладки | Наружный диаметр Dн, мм | Длина участка L,м | Тепло- изоляционный материал | Назначение тепловой сети | Температурный график, °С | Год ввода в эксплу-атацию (перекладки) | Примечание
от котельной №15 до д/сада ул.Давыдова №160 | котельная №15 | Надземная | 114 | 167.8 | мин.вата | отопление | 95/70°С | 1983
от котельной №15 до д/сада ул.Давыдова №160 | котельная №15 | Надземная | 76 | 54.4 | мин.вата | отопление | 95/70°С | 1983
от котельной №15 до д/сада ул.Давыдова №160 | котельная №15 | Надземная | 76 | 54.4 | мин.вата | отопление | 95/70°С | 1983
от котельной №15 до д/сада ул.Давыдова №160 | котельная №15 | Надземная | 57 | 26.5 | мин.вата | отопление | 95/70°С | 1983
от котельной №15 до д/сада ул.Давыдова №160 | котельная №15 | Надземная | 57 | 26.5 | мин.вата | отопление | 95/70°С | 1983
от врезки на д/сад до ж.д.ул.Железнодорожная №35 | котельная №15 | Надземная | 76 | 24.7 | мин.вата | отопление | 95/70°С | 1983
от врезки на д/сад до ж.д.ул.Железнодорожная №35 | котельная №15 | Надземная | 76 | 24.7 | мин.вата | отопление | 95/70°С | 1983
от врезки на д/сад до ж.д.ул.Железнодорожная №35 | котельная №15 | Надземная | 57 | 36 | мин.вата | отопление | 95/70°С | 1983
от врезки на д/сад до ж.д.ул.Железнодорожная №35 | котельная №15 | Надземная | 57 | 36 | мин.вата | отопление | 95/70°С | 1983
от врезки на д/сад до ж.д.ул.Железнодорожная №35 | котельная №15 | Надземная | 45 | 34 | мин.вата | отопление | 95/70°С | 1983
от врезки на д/сад до ж.д.ул.Железнодорожная №35 | котельная №15 | Надземная | 45 | 34 | мин.вата | отопление | 95/70°С | 1983
от магистрали д114мм до школы №5 | котельная №15 | Надземная | 57 | 145.7 | мин.вата | отопление | 95/70°С | 2006
от магистрали д114мм до школы №5 | котельная №15 | Надземная | 57 | 145.7 | мин.вата | отопление | 95/70°С | 2006
от магистрали д114мм до школы №5 | котельная №15 | Надземная | 57 | 41 | мин.вата | отопление | 95/70°С | 2011
от магистрали д114мм до школы №5 | котельная №15 | Надземная | 57 | 41 | мин.вата | отопление | 95/70°С | 2011
к ж.д.ул.Железнодорожная №37 | котельная №15 | Надземная | 45 | 88 | мин.вата | отопление | 95/70°С | 2005
к ж.д.ул.Железнодорожная №37 | котельная №15 | Надземная | 45 | 88 | мин.вата | отопление | 95/70°С | 2005
к ж.д.ул.Алтайская №156 | котельная №15 | Надземная | 32 | 32 | мин.вата | отопление | 95/70°С | 1983
к ж.д.ул.Алтайская №156 | котельная №15 | Надземная | 32 | 32 | мин.вата | отопление | 95/70°С | 1983
к ж.д. пер.Краснояровский№14 | котельная №15 | Надземная | 38 | 90 | мин.вата | отопление | 95/70°С | 2005
к ж.д. пер.Краснояровский№14 | котельная №15 | Надземная | 38 | 90 | мин.вата | отопление | 95/70°С | 2005
участок №1 | котельная №16 | Надземная | 89 | 33.1 | мин.вата | отопление | 95/70°С | 2001
участок №1 | котельная №16 | Надземная | 89 | 33.1 | мин.вата | отопление | 95/70°С | 2001
участок №2 | котельная №16 | Надземная | 57 | 6.1 | мин.вата | отопление | 95/70°С | 1964
участок №2 | котельная №16 | Надземная | 57 | 6.1 | мин.вата | отопление | 95/70°С | 1964
участок №3 | котельная №16 | Надземная | 76 | 2.9 | мин.вата | отопление | 95/70°С | 1964
участок №3 | котельная №16 | Надземная | 76 | 2.9 | мин.вата | отопление | 95/70°С | 1964
участок №4 | котельная №16 | Надземная | 57 | 6.2 | мин.вата | отопление | 95/70°С | 1964
участок №4 | котельная №16 | Надземная | 57 | 6.2 | мин.вата | отопление | 95/70°С | 1964
участок №5 | котельная №16 | Надземная | 76 | 43.1 | мин.вата | отопление | 95/70°С | 1964
участок №5 | котельная №16 | Надземная | 76 | 43.1 | мин.вата | отопление | 95/70°С | 1964
участок №6 | котельная №16 | Надземная | 76 | 45.6 | мин.вата | отопление | 95/70°С | 1964
участок №6 | котельная №16 | Надземная | 76 | 45.6 | мин.вата | отопление | 95/70°С | 1964
участок №7 | котельная №16 | Надземная | 108 | 70 | мин.вата | отопление | 95/70°С | 1995
участок №7 | котельная №16 | Надземная | 108 | 70 | мин.вата | отопление | 95/70°С | 1995
участок №8 | котельная №16 | Надземная | 57 | 13.3 | мин.вата | отопление | 95/70°С | 1995
участок №8 | котельная №16 | Надземная | 57 | 13.3 | мин.вата | отопление | 95/70°С | 1995
участок №9 | котельная №16 | Надземная | 76 | 62.5 | мин.вата | отопление | 95/70°С | 1995
участок №9 | котельная №16 | Надземная | 76 | 62.5 | мин.вата | отопление | 95/70°С | 1995
к ж.д.пер.Парковый №13 | котельная №16 | Надземная | 38 | 20 | мин.вата | отопление | 95/70°С | 2007
к ж.д.пер.Парковый №13 | котельная №16 | Надземная | 38 | 20 | мин.вата | отопление | 95/70°С | 2007
от котельной до ж.д.ул.ул.Тарская №75а-70а подводки к ж.домам | котельная №17 | Надземная | 89 | 601.4 | мин.вата | отопление | 95/70°С | 1983
от котельной до ж.д.ул.ул.Тарская №75а-70а подводки к ж.домам | котельная №17 | Надземная | 89 | 601.4 | мин.вата | отопление | 95/70°С | 1983
от котельной до ж.д.ул.ул.Тарская №75а-70а подводки к ж.домам | котельная №17 | Надземная | 38 | 17.7 | мин.вата | отопление | 95/70°С | 1983
от котельной до ж.д.ул.ул.Тарская №75а-70а подводки к ж.домам | котельная №17 | Надземная | 38 | 17.7 | мин.вата | отопление | 95/70°С | 1983
от котельной до магистральной т/сети | котельная №17 | Надземная | 108 | 34.8 | мин.вата | отопление | 95/70°С | 1983
от котельной до магистральной т/сети | котельная №17 | Надземная | 108 | 34.8 | мин.вата | отопление | 95/70°С | 1983
от котельной №18 до здания лаборатории | котельная №18 | Надземная | 114 | 149.8 | мин.вата | отопление | 95/70°С | 1983
от котельной №18 до здания лаборатории | котельная №18 | Надземная | 114 | 149.8 | мин.вата | отопление | 95/70°С | 1983
от котельной №18 до здания лаборатории | котельная №18 | Надземная | 57 | 12.6 | мин.вата | отопление | 95/70°С | 1983
от котельной №18 до здания лаборатории | котельная №18 | Надземная | 57 | 12.6 | мин.вата | отопление | 95/70°С | 1983
от здания лаборатоии до ж.д.ул.Давыдова №118 | котельная №18 | Надземная | 76 | 119.8 | мин.вата | отопление | 95/70°С | 1983
от здания лаборатоии до ж.д.ул.Давыдова №118 | котельная №18 | Надземная | 76 | 119.8 | мин.вата | отопление | 95/70°С | 1983
от здания лаборатоии до ж.д.пер.Транспортный№19а | котельная №18 | Надземная | 76 | 90.7 | мин.вата | отопление | 95/70°С | 2001
от здания лаборатоии до ж.д.пер.Транспортный№19а | котельная №18 | Надземная | 76 | 90.7 | мин.вата | отопление | 95/70°С | 2001
от ж.д.пер.Транспортный №19а до ж.д.ул.Давыдова№134 | котельная №18 | Надземная | 76 | 146.4 | мин.вата | отопление | 95/70°С | 2001
от ж.д.пер.Транспортный №19а до ж.д.ул.Давыдова№134 | котельная №18 | Надземная | 76 | 146.4 | мин.вата | отопление | 95/70°С | 2001
к ж.д.ул.Железнодорожная№5а,5б | котельная №18 | Надземная | 38 | 44 | мин.вата | отопление | 95/70°С | 2003
к ж.д.ул.Железнодорожная№5а,5б | котельная №18 | Надземная | 38 | 44 | мин.вата | отопление | 95/70°С | 2003
к ж.д.ул.Железнодорожная№5а,5б | котельная №18 | Надземная | 57 | 220 | мин.вата | отопление | 95/70°С | 2003
к ж.д.ул.Железнодорожная№5а,5б | котельная №18 | Надземная | 57 | 220 | мин.вата | отопление | 95/70°С | 2003
к ж.д.ул.Железнодорожная№13,15а,15б | котельная №18 | Надземная | 57 | 28.6 | мин.вата | отопление | 95/70°С | 1983
к ж.д.ул.Железнодорожная№13,15а,15б | котельная №18 | Надземная | 57 | 28.6 | мин.вата | отопление | 95/70°С | 1983
к ж.д.ул.Железнодорожная№16 | котельная №18 | Надземная | 57 | 43 | мин.вата | отопление | 95/70°С | 2003
к ж.д.ул.Железнодорожная№16 | котельная №18 | Надземная | 57 | 43 | мин.вата | отопление | 95/70°С | 2003
к ж.д.ул.Железнодорожная №14,12 | котельная №18 | Надземная | 57 | 132 | мин.вата | отопление | 95/70°С | 1983
к ж.д.ул.Железнодорожная №14,13 | котельная №18 | Надземная | 57 | 132 | мин.вата | отопление | 95/70°С | 1983
к ж.д.ул.Железнодорожная№12а,12б,12в | котельная №18 | Надземная | 57 | 118 | мин.вата | отопление | 95/70°С | 2002
к ж.д.ул.Железнодорожная№12а,12б,12в | котельная №18 | Надземная | 57 | 118 | мин.вата | отопление | 95/70°С | 2002
Участок тепловой сети | Источник теплоснабжения | Вид прокладки | Наружный диаметр Dн, мм | Длина участка L,м | Тепло- изоляционный материал | Назначение тепловой сети | Температурный график, °С | Год ввода в эксплу-атацию (перекладки) | Примечание
от котельной №2 до музея ул.Советская №100 | котельная №2 | Надземная | 108 | 144.6 | мин.вата | отопление | 95/70°С | 1993
от котельной №2 до музея ул.Советская №100 | котельная №2 | Надземная | 108 | 144.6 | мин.вата | отопление | 95/70°С | 1993
от котельной №2 до здания администрацииул.Сердюка №97 | котельная №2 | Надземная | 57 | 76.7 | мин.вата | отопление | 95/70°С | 1993
от котельной №2 до здания администрацииул.Сердюка №97 | котельная №2 | Надземная | 57 | 76.7 | мин.вата | отопление | 95/70°С | 1993
от котельной №2 до здания ул.Сердюка№99А | котельная №2 | Надземная | 57 | 78.3 | мин.вата | отопление | 95/70°С | 1993
от котельной №2 до здания ул.Сердюка№99А | котельная №2 | Надземная | 57 | 78.3 | мин.вата | отопление | 95/70°С | 1993
от котельной №2 до ул.Сердюка №99 (СЮТ) | котельная №2 | Надземная | 159 | 64.8 | мин.вата | отопление | 95/70°С | 1993
от котельной №2 до ул.Сердюка №99 (СЮТ) | котельная №2 | Надземная | 159 | 64.8 | мин.вата | отопление | 95/70°С | 1993
от котельной №2 до ул.Сердюка №99 (СЮТ) | котельная №2 | Бесканальная | 159 | 5.8 | мин.вата | отопление | 95/70°С | 1993
от котельной №2 до ул.Сердюка №99 (СЮТ) | котельная №2 | Бесканальная | 159 | 5.8 | мин.вата | отопление | 95/70°С | 1993
от здания СЮТ до ворот стадиона | котельная №2 | Надземная | 133 | 165.4 | мин.вата | отопление | 95/70°С | 1993
от здания СЮТ до ворот стадиона | котельная №2 | Надземная | 133 | 165.4 | мин.вата | отопление | 95/70°С | 1993
от магистральной сети до ул.Партизанская №93А | котельная №2 | Надземная | 108 | 16 | мин.вата | отопление | 95/70°С | 1993
от магистральной сети до ул.Партизанская №93А | котельная №2 | Надземная | 108 | 16 | мин.вата | отопление | 95/70°С | 1993
от ворот стадиона до ул.Партизанская №93 б | котельная №2 | Надземная | 108 | 54.3 | мин.вата | отопление | 95/70°С | 1993
от ворот стадиона до ул.Партизанская №93 б | котельная №2 | Надземная | 108 | 54.4 | мин.вата | отопление | 95/70°С | 1993
от ворот стадиона до ул.Партизанская №93 б | котельная №2 | Надземная | 57 | 9.4 | мин.вата | отопление | 95/70°С | 1993
от ворот стадиона до ул.Партизанская №93 б | котельная №2 | Надземная | 57 | 9.4 | мин.вата | отопление | 95/70°С | 1993
от ж.д.ул.Партизанская №116 до ул.Партизанская№98 подводки к ж.д по ул.Партизанской | котельная №2 | Надземная | 76 | 291.3 | мин.вата | отопление | 95/70°С | 1993
от ж.д.ул.Партизанская №116 до ул.Партизанская№98 подводки к ж.д по ул.Партизанской | котельная №2 | Надземная | 76 | 291.3 | мин.вата | отопление | 95/70°С | 1993
Участок тепловой сети | Источник теплоснабжения | Вид прокладки | Наружный диаметр Dн, мм | Длина участка L,м | Тепло- изоляционный материал | Назначение тепловой сети | Температурный график, °С | Год ввода в эксплу-атацию (перекладки) | Примечание
от ж.д.ул.Партизанская №116 до ул.Партизанская№98 подводки к ж.д по ул.Партизанской | котельная №2 | Надземная | 38 | 46 | мин.вата | отопление | 95/70°С | 1993
от ж.д.ул.Партизанская №116 до ул.Партизанская№98 подводки к ж.д по ул.Партизанской | котельная №2 | Надземная | 38 | 46 | мин.вата | отопление | 95/70°С | 1993
от ж.д.ул.Партизанская №114 до библиотеки | котельная №2 | Надземная | 76 | 73.8 | мин.вата | отопление | 95/70°С | 1997
от ж.д.ул.Партизанская №114 до библиотеки | котельная №2 | Надземная | 76 | 73.8 | мин.вата | отопление | 95/70°С | 1997
от ж.д.ул.Партизанская №114 до библиотеки | котельная №2 | Бесканальная | 76 | 9 | мин.вата | отопление | 95/70°С | 1997
от ж.д.ул.Партизанская №114 до библиотеки | котельная №2 | Бесканальная | 76 | 9 | мин.вата | отопление | 95/70°С | 1997
от библиотеки до ж.д пер.Гаврилина №14 | котельная №2 | Надземная | 57 | 67.9 | мин.вата | отопление | 95/70°С | 1997
от библиотеки до ж.д пер.Гаврилина №14 | котельная №2 | Надземная | 57 | 67.9 | мин.вата | отопление | 95/70°С | 1997
от магистральной сети до ул.Партизанская №93 б | котельная №2 | Надземная | 57 | 9 | мин.вата | отопление | 95/70°С | 1993
от магистральной сети до ул.Партизанская №93 б | котельная №2 | Надземная | 57 | 9 | мин.вата | отопление | 95/70°С | 1993
т/сеть через ул.Партизанская | котельная №2 | Надземная | 108 | 27.3 | мин.вата | отопление | 95/70°С | 1997
т/сеть через ул.Партизанская | котельная №2 | Надземная | 108 | 27.3 | мин.вата | отопление | 95/70°С | 1997
т/сеть к магазину"Центральный"подводка к библиотеке | котельная №2 | Надземная | 108 | 6.3 | мин.вата | отопление | 95/70°С | 1993
т/сеть к магазину"Центральный"подводка к библиотеке | котельная №2 | Надземная | 108 | 6.3 | мин.вата | отопление | 95/70°С | 1993
подводка к библиотеке | котельная №2 | Надземная | 57 | 9.8 | мин.вата | отопление | 95/70°С | 1997
подводка к библиотеке | котельная №2 | Надземная | 57 | 9.8 | мин.вата | отопление | 95/70°С | 1997
к ж.д.ул.Партизанская№110 | котельная №2 | Надземная | 57 | 37.3 | мин.вата | отопление | 95/70°С | 2002
к ж.д.ул.Партизанская№110 | котельная №2 | Надземная | 57 | 37.3 | мин.вата | отопление | 95/70°С | 2002
к ж.д.пер.Гаврилина№14а | котельная №2 | Надземная | 57 | 17.5 | мин.вата | отопление | 95/70°С | 2005
к ж.д.пер.Гаврилина№14а | котельная №2 | Надземная | 57 | 17.5 | мин.вата | отопление | 95/70°С | 2005
от котельной №3 до ж.д.пер.Пляжный №13 | котельная №3 | Надземная | 108 | 57.5 | мин.вата | отопление | 95/70°С | 1988
от котельной №3 до ж.д.пер.Пляжный №13 | котельная №3 | Надземная | 108 | 57.5 | мин.вата | отопление | 95/70°С | 1988
от котельной №3 до ж.д.пер.Пляжный №13 | котельная №3 | Надземная | 89 | 57.5 | мин.вата | ГВС | 75/60°С | 1988
от котельной №3 до ж.д.пер.Пляжный №13 | котельная №3 | Надземная | 76 | 57.5 | мин.вата | ГВС | 75/60°С | 1988
от магистральной сети 2д108 до ж.д.пер.Пляжный№15 | котельная №3 | Надземная | 76 | 24.4 | мин.вата | отопление | 95/70°С | 1991
Участок тепловой сети | Источник теплоснабжения | Вид прокладки | Наружный диаметр Dн, мм | Длина участка L,м | Тепло- изоляционный материал | Назначение тепловой сети | Температурный график, °С | Год ввода в эксплу-атацию (перекладки) | Примечание
от магистральной сети 2д108 до ж.д.пер.Пляжный№15 | котельная №3 | Надземная | 76 | 24.4 | мин.вата | отопление | 95/70°С | 1991
от магистральной сети 2д108 до ж.д.пер.Пляжный№15 | котельная №3 | Надземная | 57 | 24.4 | мин.вата | ГВС | 75/60°С | 1991
от магистральной сети 2д108 до ж.д.пер.Пляжный№15 | котельная №3 | Надземная | 38 | 24.4 | мин.вата | ГВС | 75/60°С | 1991
от ж.д.пер.Пляжный№15до ж.д.пер.Пляжный №9 | котельная №3 | Надземная | 76 | 76.5 | мин.вата | отопление | 95/70°С | 1991
от ж.д.пер.Пляжный№15до ж.д.пер.Пляжный №9 | котельная №3 | Надземная | 76 | 76.5 | мин.вата | отопление | 95/70°С | 1991
от ж.д.пер.Пляжный№15до ж.д.пер.Пляжный №9 | котельная №3 | Надземная | 57 | 59.38 | мин.вата | ГВС | 75/60°С | 1991
от ж.д.пер.Пляжный№15до ж.д.пер.Пляжный №9 | котельная №3 | Надземная | 38 | 59.37 | мин.вата | ГВС | 75/60°С | 1991
от котельной №3 до здания гаража | котельная №3 | Надземная | 159 | 11.8 | мин.вата | отопление | 95/70°С | 1988
от котельной №3 до здания гаража | котельная №3 | Надземная | 159 | 11.8 | мин.вата | отопление | 95/70°С | 1988
от котельной №3 до здания гаража | котельная №3 | Надземная | 63 | 49.3 | мин.вата | ГВС | 75/60°С | 2011
от котельной №3 до здания гаража | котельная №3 | Надземная | 50 | 49.3 | мин.вата | ГВС | 75/60°С | 2011
от здания гаража до врезкина род.дом | котельная №3 | Надземная | 114 | 49.2 | мин.вата | отопление | 95/70°С | 2011
от здания гаража до врезкина род.дом | котельная №3 | Надземная | 114 | 49.2 | мин.вата | отопление | 95/70°С | 2011
от здания гаража до врезкина род.дом | котельная №3 | Надземная | 63 | 49.2 | мин.вата | ГВС | 75/60°С | 2011
от здания гаража до врезкина род.дом | котельная №3 | Надземная | 50 | 49.2 | мин.вата | ГВС | 75/60°С | 2011
от сети 2д133 до здания род.дома | котельная №3 | Надземная | 76 | 39.1 | мин.вата | отопление | 95/70°С | 1991
от сети 2д133 до здания род.дома | котельная №3 | Надземная | 76 | 39.1 | мин.вата | отопление | 95/70°С | 1991
от сети 2д133 до здания род.дома | котельная №3 | Надземная | 32 | 39.1 | мин.вата | ГВС | 75/60°С | 2011
от сети 2д133 до здания род.дома | котельная №3 | Надземная | 25 | 39.1 | мин.вата | ГВС | 75/60°С | 2011
от врезки на род.дом до ж.д.пер.Пляжный,3 | котельная №3 | Надземная | 114 | 11.4 | мин.вата | отопление | 95/70°С | 2011
от врезки на род.дом до ж.д.пер.Пляжный,3 | котельная №3 | Надземная | 114 | 11.4 | мин.вата | отопление | 95/70°С | 2011
от врезки на род.дом до ж.д.пер.Пляжный,3 | котельная №3 | Бесканальная | 76 | 11.3 | мин.вата | отопление | 95/70°С | 1991
от врезки на род.дом до ж.д.пер.Пляжный,3 | котельная №3 | Бесканальная | 76 | 11.3 | мин.вата | отопление | 95/70°С | 1991
от врезки на род.дом до ж.д.пер.Пляжный,3 | котельная №3 | Надземная | 63 | 11.4 | мин.вата | ГВС | 75/60°С | 2011
от врезки на род.дом до ж.д.пер.Пляжный,3 | котельная №3 | Надземная | 50 | 11.4 | мин.вата | ГВС | 75/60°С | 2011
от врезки на род.дом до ж.д.пер.Пляжный,3 | котельная №3 | Надземная | 32 | 11.3 | мин.вата | ГВС | 75/60°С | 2011
от врезки на род.дом до ж.д.пер.Пляжный,3 | котельная №3 | Надземная | 25 | 11.3 | мин.вата | ГВС | 75/60°С | 2011
Участок тепловой сети | Источник теплоснабжения | Вид прокладки | Наружный диаметр Dн, мм | Длина участка L,м | Тепло- изоляционный материал | Назначение тепловой сети | Температурный график, °С | Год ввода в эксплу-атацию (перекладки) | Примечание
от врезки на ж.д.пер.Пляжный №3 до врезки на ж.д.пер.Пляжный №5 | котельная №3 | Надземная | 114 | 6.85 | мин.вата | отопление | 95/70°С | 2011
от врезки на ж.д.пер.Пляжный №3 до врезки на ж.д.пер.Пляжный №5 | котельная №3 | Надземная | 114 | 6.85 | мин.вата | отопление | 95/70°С | 2011
от врезки на ж.д.пер.Пляжный №3 до врезки на ж.д.пер.Пляжный №5 | котельная №3 | Надземная | 63 | 17.1 | мин.вата | ГВС | 75/60°С | 2011
от врезки на ж.д.пер.Пляжный №3 до врезки на ж.д.пер.Пляжный №5 | котельная №3 | Надземная | 50 | 17.1 | мин.вата | ГВС | 75/60°С | 2011
от врезки на ж.д.пер.Пляжный №5 до врезки 2д76 L=31,9м | котельная №3 | Надземная | 76 | 27.3 | мин.вата | отопление | 95/70°С | 2011
от врезки на ж.д.пер.Пляжный №5 до врезки 2д76 L=31,9м | котельная №3 | Надземная | 76 | 27.3 | мин.вата | отопление | 95/70°С | 2011
от врезки на ж.д.пер.Пляжный №5 до врезки 2д76 L=31,9м | котельная №3 | Надземная | 40 | 32.5 | мин.вата | ГВС | 75/60°С | 2011
от врезки на ж.д.пер.Пляжный №5 до врезки 2д76 L=31,9м | котельная №3 | Надземная | 32 | 32.5 | мин.вата | ГВС | 75/60°С | 2011
от котельной №3 доввода в здание пищеблока | котельная №3 | Надземная | 159 | 149.55 | мин.вата | отопление | 95/70°С | 2006
от котельной №3 доввода в здание пищеблока | котельная №3 | Надземная | 159 | 149.55 | мин.вата | отопление | 95/70°С | 2006
от котельной №3 доввода в здание пищеблока | котельная №3 | Надземная | 63 | 139.05 | мин.вата | ГВС | 75/60°С | 2011
от котельной №3 доввода в здание пищеблока | котельная №3 | Надземная | 50 | 139.05 | мин.вата | ГВС | 75/60°С | 2011
от врезки на магистрали до здания морга | котельная №3 | Надземная | 57 | 38.6 | мин.вата | отопление | 95/70°С | 2006
от врезки на магистрали до здания морга | котельная №3 | Надземная | 57 | 38.6 | мин.вата | отопление | 95/70°С | 2006
от врезки на пищеблок до здания ЦРБ | котельная №3 | Надземная | 133 | 96.5 | мин.вата | отопление | 95/70°С | 2006
от врезки на пищеблок до здания ЦРБ | котельная №3 | Надземная | 133 | 96.5 | мин.вата | отопление | 95/70°С | 2006
от врезки на пищеблок до здания ЦРБ | котельная №3 | Надземная | 63 | 96.5 | мин.вата | ГВС | 75/60°С | 2011
от врезки на пищеблок до здания ЦРБ | котельная №3 | Надземная | 50 | 96.5 | мин.вата | ГВС | 75/60°С | 2011
до инфекционного корпуса | котельная №3 | Надземная | 76 | 37.95 | мин.вата | отопление | 95/70°С | 2006
до инфекционного корпуса | котельная №3 | Надземная | 76 | 37.95 | мин.вата | отопление | 95/70°С | 2006
до инфекционного корпуса | котельная №3 | Надземная | 57 | 25.5 | мин.вата | ГВС | 75/60°С | 2006
до инфекционного корпуса | котельная №3 | Надземная | 38 | 25.5 | мин.вата | ГВС | 75/60°С | 2006
подводки к ж.д пер.Пляжный№5,7 | котельная №3 | Надземная | 76 | 16 | мин.вата | отопление | 95/70°С | 1991
подводки к ж.д пер.Пляжный№5,7 | котельная №3 | Надземная | 76 | 16 | мин.вата | отопление | 95/70°С | 1991
подводки к ж.д пер.Пляжный№5,7 | котельная №3 | Надземная | 32 | 68.9 | мин.вата | ГВС | 75/60°С | 2011
подводки к ж.д пер.Пляжный№5,7 | котельная №3 | Надземная | 25 | 68.9 | мин.вата | ГВС | 75/60°С | 2011
к зданию гаража ЦРБ | котельная №3 | Надземная | 57 | 10.2 | мин.вата | отопление | 95/70°С | 1991
к зданию гаража ЦРБ | котельная №3 | Надземная | 57 | 10.2 | мин.вата | отопление | 95/70°С | 1991
к зданию гаража ЦРБ | котельная №3 | Надземная | 20 | 10.2 | мин.вата | ГВС | 75/60°С | 1991
к зданию гаража ЦРБ | котельная №3 | Надземная | 20 | 10.2 | мин.вата | ГВС | 75/60°С | 1991
Участок тепловой сети | Источник теплоснабжения | Вид прокладки | Наружный диаметр Dн, мм | Длина участка L,м | Тепло- изоляционный материал | Назначение тепловой сети | Температурный график, °С | Год ввода в эксплу-атацию (перекладки) | Примечание
от врезки на ж.д.пер.Пляжный №3 до врезки на ж.д.пер.Пляжный №5 | котельная №3 | Надземная | 40 | 14.75 | мин.вата | ГВС | 75/60°С | 2011
от врезки на ж.д.пер.Пляжный №3 до врезки на ж.д.пер.Пляжный №5 | котельная №3 | Надземная | 50 | 14.75 | мин.вата | ГВС | 75/60°С | 2011
от врезки на ж.д.пер.Пляжный №3 до врезки на ж.д.пер.Пляжный №5 | котельная №3 | Надземная | 40 | 21.15 | мин.вата | ГВС | 75/60°С | 2011
от врезки на ж.д.пер.Пляжный №3 до врезки на ж.д.пер.Пляжный №5 | котельная №3 | Надземная | 32 | 21.15 | мин.вата | ГВС | 75/60°С | 2011
от врезки на ж.д.пер.Пляжный №5 до врезки 2д76 L=31,9м | котельная №3 | Надземная | 25 | 27.5 | мин.вата | ГВС | 75/60°С | 2011
от врезки на ж.д.пер.Пляжный №5 до врезки 2д76 L=31,9м | котельная №3 | Надземная | 32 | 27.5 | мин.вата | ГВС | 75/60°С | 2011
от ж.д.пер.Пляжный№15до ж.д.пер.Пляжный №9 | котельная №3 | Надземная | 32 | 14.65 | мин.вата | ГВС | 75/60°С | 2011
от ж.д.пер.Пляжный№15до ж.д.пер.Пляжный №9 | котельная №3 | Надземная | 25 | 2.47 | мин.вата | ГВС | 75/60°С | 2011
от ж.д.пер.Пляжный№15до ж.д.пер.Пляжный №9 | котельная №3 | Надземная | 25 | 17.13 | мин.вата | ГВС | 75/60°С | 2011
от котельной №3 до здания гаража | котельная №3 | Надземная | 114 | 37.5 | мин.вата | отопление | 95/70°С | 2011
от котельной №3 до здания гаража | котельная №3 | Надземная | 114 | 37.5 | мин.вата | отопление | 95/70°С | 2011
от врезки на ж.д.пер.Пляжный №3 до врезки на ж.д.пер.Пляжный №5 | котельная №3 | Надземная | 89 | 15.55 | мин.вата | отопление | 95/70°С | 2011
от врезки на ж.д.пер.Пляжный №3 до врезки на ж.д.пер.Пляжный №5 | котельная №3 | Надземная | 89 | 15.55 | мин.вата | отопление | 95/70°С | 2011
от врезки на ж.д.пер.Пляжный №3 до врезки на ж.д.пер.Пляжный №5 | котельная №3 | Надземная | 76 | 30.6 | мин.вата | отопление | 95/70°С | 2011
от врезки на ж.д.пер.Пляжный №3 до врезки на ж.д.пер.Пляжный №5 | котельная №3 | Надземная | 76 | 30.6 | мин.вата | отопление | 95/70°С | 2011
от врезки на ж.д.пер.Пляжный №5 до врезки 2д76 L=31,9м | котельная №3 | Надземная | 57 | 32.7 | мин.вата | отопление | 95/70°С | 2011
от врезки на ж.д.пер.Пляжный №5 до врезки 2д76 L=31,9м | котельная №3 | Надземная | 57 | 32.7 | мин.вата | отопление | 95/70°С | 2011
подводки к ж.д пер.Пляжный№5,7 | котельная №3 | Надземная | 57 | 52.9 | мин.вата | отопление | 95/70°С | 2011
подводки к ж.д пер.Пляжный№5,7 | котельная №3 | Надземная | 57 | 52.9 | мин.вата | отопление | 95/70°С | 2011
от котельной №3 доввода в здание пищеблока | котельная №3 | Надземная | 20 | 10.5 | мин.вата | ГВС | 75/60°С | 2011
от котельной №3 доввода в здание пищеблока | котельная №3 | Надземная | 20 | 10.5 | мин.вата | ГВС | 75/60°С | 2011
до инфекционного корпуса | котельная №3 | Надземная | 63 | 12.45 | мин.вата | ГВС | 75/60°С | 2011
до инфекционного корпуса | котельная №3 | Надземная | 50 | 12.45 | мин.вата | ГВС | 75/60°С | 2011
от котельной №4 до участка №1 | котельная №4 | Надземная | 159 | 98.7 | мин.вата | отопление | 95/70°С | 2006
от котельной №4 до участка №1 | котельная №4 | Надземная | 159 | 98.7 | мин.вата | отопление | 95/70°С | 2006
Участок тепловой сети | Источник теплоснабжения | Вид прокладки | Наружный диаметр Dн, мм | Длина участка L,м | Тепло- изоляционный материал | Назначение тепловой сети | Температурный график, °С | Год ввода в эксплу-атацию (перекладки) | Примечание
от котельной №4 до участка №1 | котельная №4 | Надземная | 89 | 98.7 | мин.вата | ГВС | 75/60°С | 2006
от котельной №4 до участка №1 | котельная №4 | Надземная | 89 | 98.7 | мин.вата | ГВС | 75/60°С | 2006
от участка №1 до ж.д.пер.Комбинатовский №64 | котельная №4 | Надземная | 159 | 154.9 | мин.вата | отопление | 95/70°С | 2006
от участка №1 до ж.д.пер.Комбинатовский №64 | котельная №4 | Надземная | 159 | 154.9 | мин.вата | отопление | 95/70°С | 2006
от участка №1 до ж.д.пер.Комбинатовский №64 | котельная №4 | Надземная | 89 | 154.9 | мин.вата | ГВС | 75/60°С | 2006
от участка №1 до ж.д.пер.Комбинатовский №64 | котельная №4 | Надземная | 89 | 154.9 | мин.вата | ГВС | 75/60°С | 2006
от пер.Комбинатовский №64 до пер.Комбинатовский №66 | котельная №4 | Надземная | 159 | 93.2 | мин.вата | отопление | 95/70°С | 2006
от пер.Комбинатовский №64 до пер.Комбинатовский №66 | котельная №4 | Надземная | 159 | 93.2 | мин.вата | отопление | 95/70°С | 2006
от пер.Комбинатовский №64 до пер.Комбинатовский №66 | котельная №4 | Надземная | 89 | 93.2 | мин.вата | ГВС | 75/60°С | 2006
от пер.Комбинатовский №64 до пер.Комбинатовский №66 | котельная №4 | Надземная | 89 | 93.2 | мин.вата | ГВС | 75/60°С | 2006
от пер.Комбинатовский №66 до пер.Комбинатовский №68 | котельная №4 | Надземная | 57 | 52 | мин.вата | отопление | 95/70°С | 2006
от пер.Комбинатовский №66 до пер.Комбинатовский №68 | котельная №4 | Надземная | 57 | 52 | мин.вата | отопление | 95/70°С | 2006
от пер.Комбинатовский №66 до пер.Комбинатовский №68 | котельная №4 | Надземная | 45 | 11 | мин.вата | ГВС | 75/60°С | 2006
от пер.Комбинатовский №66 до пер.Комбинатовский №68 | котельная №4 | Надземная | 32 | 11 | мин.вата | ГВС | 75/60°С | 2006
от пер.Комбинатовский №66 до ул.Зелёная поляна№14 | котельная №4 | Надземная | 159 | 109.3 | мин.вата | отопление | 95/70°С | 2006
от пер.Комбинатовский №66 до ул.Зелёная поляна№14 | котельная №4 | Надземная | 159 | 109.3 | мин.вата | отопление | 95/70°С | 2006
от пер.Комбинатовский №66 до ул.Зелёная поляна№14 | котельная №4 | Надземная | 89 | 39 | мин.вата | ГВС | 75/60°С | 2006
от пер.Комбинатовский №66 до ул.Зелёная поляна№14 | котельная №4 | Надземная | 89 | 39 | мин.вата | ГВС | 75/60°С | 2006
от пер.Комбинатовский №66 до ул.Зелёная поляна№14 | котельная №4 | Надземная | 76 | 70.3 | мин.вата | ГВС | 75/60°С | 2006
от пер.Комбинатовский №66 до ул.Зелёная поляна№14 | котельная №4 | Надземная | 57 | 70.3 | мин.вата | ГВС | 75/60°С | 2006
от ул.Зелёная поляна №14 до ул.Зелёная поляна№8 | котельная №4 | Надземная | 76 | 15.1 | мин.вата | отопление | 95/70°С | 2006
от ул.Зелёная поляна №14 до ул.Зелёная поляна№8 | котельная №4 | Надземная | 76 | 15.1 | мин.вата | отопление | 95/70°С | 2006
Участок тепловой сети | Источник теплоснабжения | Вид прокладки | Наружный диаметр Dн, мм | Длина участка L,м | Тепло- изоляционный материал | Назначение тепловой сети | Температурный график, °С | Год ввода в эксплу-атацию (перекладки) | Примечание
от ул.Зелёная поляна №14 до ул.Зелёная поляна№8 | котельная №4 | Надземная | 114 | 65.3 | мин.вата | отопление | 95/70°С | 2006
от ул.Зелёная поляна №14 до ул.Зелёная поляна№8 | котельная №4 | Надземная | 114 | 65.3 | мин.вата | отопление | 95/70°С | 2006
от ул.Зелёная поляна №14 до ул.Зелёная поляна№8 | котельная №4 | Надземная | 89 | 61.4 | мин.вата | отопление | 95/70°С | 2006
от ул.Зелёная поляна №14 до ул.Зелёная поляна№8 | котельная №4 | Надземная | 89 | 61.4 | мин.вата | отопление | 95/70°С | 2006
от ул.Зелёная поляна №14 до ул.Зелёная поляна№8 | котельная №4 | Надземная | 38 | 27 | мин.вата | отопление | 95/70°С | 2006
от ул.Зелёная поляна №14 до ул.Зелёная поляна№8 | котельная №4 | Надземная | 38 | 27 | мин.вата | отопление | 95/70°С | 2006
от ул.Зелёная поляна №14 до ул.Зелёная поляна№8 | котельная №4 | Надземная | 57 | 141.8 | мин.вата | ГВС | 75/60°С | 2006
от ул.Зелёная поляна №14 до ул.Зелёная поляна№8 | котельная №4 | Надземная | 45 | 141.8 | мин.вата | ГВС | 75/60°С | 2006
от ул.Зелёная поляна №14 до ул.Зелёная поляна№8 | котельная №4 | Надземная | 25 | 27 | мин.вата | ГВС | 75/60°С | 2006
от ул.Зелёная поляна №14 до ул.Зелёная поляна№8 | котельная №4 | Надземная | 25 | 27 | мин.вата | ГВС | 75/60°С | 2006
от здания котельной №4до участка №2 | котельная №4 | Надземная | 219 | 20.6 | мин.вата | отопление | 95/70°С | 1986
от здания котельной №4до участка №2 | котельная №4 | Надземная | 219 | 20.6 | мин.вата | отопление | 95/70°С | 1986
от здания котельной №4до участка №2 | котельная №4 | Надземная | 114 | 20.6 | мин.вата | ГВС | 75/60°С | 1986
от здания котельной №4до участка №2 | котельная №4 | Надземная | 114 | 20.6 | мин.вата | ГВС | 75/60°С | 1986
от участка №2 до ж.д.пер.Комбинатовский №59 | котельная №4 | Надземная | 108 | 55.2 | мин.вата | отопление | 95/70°С | 1986
от участка №2 до ж.д.пер.Комбинатовский №59 | котельная №4 | Надземная | 108 | 55.2 | мин.вата | отопление | 95/70°С | 1986
от участка №2 до ж.д.пер.Комбинатовский №59 | котельная №4 | Надземная | 89 | 55.2 | мин.вата | ГВС | 75/60°С | 1986
от участка №2 до ж.д.пер.Комбинатовский №59 | котельная №4 | Надземная | 76 | 55.2 | мин.вата | ГВС | 75/60°С | 1986
от пер.Комбинатовский №59 до ул.Октябрьская№24а | котельная №4 | Внутри помещений | 89 | 49 | мин.вата | отопление | 95/70°С | 1980
от пер.Комбинатовский №59 до ул.Октябрьская№24а | котельная №4 | Внутри помещений | 89 | 49 | мин.вата | отопление | 95/70°С | 1980
от пер.Комбинатовский №59 до ул.Октябрьская№24а | котельная №4 | Бесканальная | 89 | 12.8 | мин.вата | отопление | 95/70°С | 1980
от пер.Комбинатовский №59 до ул.Октябрьская№24а | котельная №4 | Бесканальная | 89 | 12.8 | мин.вата | отопление | 95/70°С | 1980
от пер.Комбинатовский №59 до ул.Октябрьская№24а | котельная №4 | Внутри помещений | 57 | 49 | мин.вата | ГВС | 75/60°С | 1980
Участок тепловой сети | Источник теплоснабжения | Вид прокладки | Наружный диаметр Dн, мм | Длина участка L,м | Тепло- изоляционный материал | Назначение тепловой сети | Температурный график, °С | Год ввода в эксплу-атацию (перекладки) | Примечание
от пер.Комбинатовский №59 до ул.Октябрьская№24а | котельная №4 | Внутри помещений | 38 | 49 | мин.вата | ГВС | 75/60°С | 1980
от пер.Комбинатовский №59 до ул.Октябрьская№24а | котельная №4 | Бесканальная | 57 | 12.8 | мин.вата | ГВС | 75/60°С | 1980
от пер.Комбинатовский №59 до ул.Октябрьская№24а | котельная №4 | Бесканальная | 38 | 12.8 | мин.вата | ГВС | 75/60°С | 1980
от участка №3 до ж.д.ул.Олешко №25 | котельная №4 | Надземная | 159 | 100.3 | мин.вата | отопление | 95/70°С | 1980
от участка №3 до ж.д.ул.Олешко №25 | котельная №4 | Надземная | 159 | 100.3 | мин.вата | отопление | 95/70°С | 1980
от участка №3 до ж.д.ул.Олешко №25 | котельная №4 | Бесканальная | 159 | 51.4 | мин.вата | отопление | 95/70°С | 1980
от участка №3 до ж.д.ул.Олешко №25 | котельная №4 | Бесканальная | 159 | 51.4 | мин.вата | отопление | 95/70°С | 1980
от участка №3 до ж.д.ул.Олешко №25 | котельная №4 | Бесканальная | 89 | 11.2 | мин.вата | отопление | 95/70°С | 1980
от участка №3 до ж.д.ул.Олешко №25 | котельная №4 | Бесканальная | 89 | 11.2 | мин.вата | отопление | 95/70°С | 1980
от участка №3 до ж.д.ул.Олешко №25 | котельная №4 | Надземная | 114 | 54.3 | мин.вата | отопление | 95/70°С | 1980
от участка №3 до ж.д.ул.Олешко №25 | котельная №4 | Надземная | 114 | 54.3 | мин.вата | отопление | 95/70°С | 1980
от участка №3 до ж.д.ул.Олешко №25 | котельная №4 | Надземная | 57 | 11.5 | мин.вата | отопление | 95/70°С | 1980
от участка №3 до ж.д.ул.Олешко №25 | котельная №4 | Надземная | 57 | 11.5 | мин.вата | отопление | 95/70°С | 1980
от участка №3 до ж.д.ул.Олешко №25 | котельная №4 | Надземная | 114 | 100.3 | мин.вата | ГВС | 75/60°С | 1980
от участка №3 до ж.д.ул.Олешко №25 | котельная №4 | Надземная | 114 | 100.3 | мин.вата | ГВС | 75/60°С | 1980
от участка №3 до ж.д.ул.Олешко №25 | котельная №4 | Бесканальная | 114 | 51.4 | мин.вата | ГВС | 75/60°С | 1980
от участка №3 до ж.д.ул.Олешко №25 | котельная №4 | Бесканальная | 114 | 51.4 | мин.вата | ГВС | 75/60°С | 1980
от участка №3 до ж.д.ул.Олешко №25 | котельная №4 | Надземная | 57 | 54.3 | мин.вата | ГВС | 75/60°С | 1980
от участка №3 до ж.д.ул.Олешко №25 | котельная №4 | Надземная | 45 | 54.3 | мин.вата | ГВС | 75/60°С | 1980
от участка №3 до ж.д.ул.Олешко №25 | котельная №4 | Бесканальная | 57 | 11.2 | мин.вата | ГВС | 75/60°С | 1980
от участка №3 до ж.д.ул.Олешко №25 | котельная №4 | Бесканальная | 45 | 11.2 | мин.вата | ГВС | 75/60°С | 1980
от участка №3 до ж.д.ул.Олешко №25 | котельная №4 | Надземная | 38 | 11.5 | мин.вата | ГВС | 75/60°С | 1980
от участка №3 до ж.д.ул.Олешко №25 | котельная №4 | Надземная | 32 | 11.5 | мин.вата | ГВС | 75/60°С | 1980
от ж.д.ул.Олешко №25 до ж.д.ул.Олешко №37 | котельная №4 | Надземная | 114 | 222 | мин.вата | отопление | 95/70°С | 1980
от ж.д.ул.Олешко №25 до ж.д.ул.Олешко №37 | котельная №4 | Надземная | 114 | 222 | мин.вата | отопление | 95/70°С | 1980
от ж.д.ул.Олешко №25 до ж.д.ул.Олешко №37 | котельная №4 | Надземная | 57 | 69.6 | мин.вата | отопление | 95/70°С | 1980
от ж.д.ул.Олешко №25 до ж.д.ул.Олешко №37 | котельная №4 | Надземная | 57 | 69.6 | мин.вата | отопление | 95/70°С | 1980
от ж.д.ул.Олешко №25 до ж.д.ул.Олешко №37 | котельная №4 | Надземная | 57 | 252.2 | мин.вата | ГВС | 75/60°С | 1980
от ж.д.ул.Олешко №25 до ж.д.ул.Олешко №37 | котельная №4 | Надземная | 45 | 252.2 | мин.вата | ГВС | 75/60°С | 1980
от ж.д.ул.Олешко №25 до ж.д.ул.Олешко №37 | котельная №4 | Надземная | 38 | 33.5 | мин.вата | ГВС | 75/60°С | 1980
от ж.д.ул.Олешко №25 до ж.д.ул.Олешко №37 | котельная №4 | Надземная | 32 | 33.5 | мин.вата | ГВС | 75/60°С | 1980
Участок тепловой сети | Источник теплоснабжения | Вид прокладки | Наружный диаметр Dн, мм | Длина участка L,м | Тепло- изоляционный материал | Назначение тепловой сети | Температурный график, °С | Год ввода в эксплу-атацию (перекладки) | Примечание
от ж.д.ул.Олешко №25 до ж.д.ул.Олешко №37 | котельная №4 | Надземная | 32 | 5.9 | мин.вата | ГВС | 75/60°С | 1980
от ж.д.ул.Олешко №25 до ж.д.ул.Олешко №37 | котельная №4 | Надземная | 25 | 5.9 | мин.вата | ГВС | 75/60°С | 1980
от ж.д.ул.Олешко №37до ж.д.пер.Вокзальный №68 | котельная №4 | Надземная | 57 | 53.1 | мин.вата | отопление | 95/70°С | 1986
от ж.д.ул.Олешко №37до ж.д.пер.Вокзальный №68 | котельная №4 | Надземная | 57 | 53.1 | мин.вата | отопление | 95/70°С | 1986
от ж.д.ул.Олешко №37до ж.д.пер.Вокзальный №68 | котельная №4 | Надземная | 57 | 14 | мин.вата | ГВС | 75/60°С | 1986
от ж.д.ул.Олешко №37до ж.д.пер.Вокзальный №68 | котельная №4 | Надземная | 38 | 14 | мин.вата | ГВС | 75/60°С | 1986
от ж.д.ул.Олешко №37до ж.д.пер.Вокзальный №68 | котельная №4 | Надземная | 32 | 39.1 | мин.вата | ГВС | 75/60°С | 1986
от ж.д.ул.Олешко №37до ж.д.пер.Вокзальный №68 | котельная №4 | Надземная | 25 | 39.1 | мин.вата | ГВС | 75/60°С | 1986
от ж.д.ул.Олешко №23а до ж.д.ул.Октябрьская №28 | котельная №4 | Надземная | 89 | 71.3 | мин.вата | отопление | 95/70°С | 2006
от ж.д.ул.Олешко №23а до ж.д.ул.Октябрьская №28 | котельная №4 | Надземная | 89 | 71.3 | мин.вата | отопление | 95/70°С | 2006
от ж.д.ул.Олешко №23а до ж.д.ул.Октябрьская №28 | котельная №4 | Надземная | 57 | 36.4 | мин.вата | ГВС | 75/60°С | 2006
от ж.д.ул.Олешко №23а до ж.д.ул.Октябрьская №28 | котельная №4 | Надземная | 45 | 36.4 | мин.вата | ГВС | 75/60°С | 2006
от ж.д.ул.Олешко №23а до ж.д.ул.Октябрьская №28 | котельная №4 | Надземная | 45 | 34.9 | мин.вата | ГВС | 75/60°С | 2006
от ж.д.ул.Олешко №23а до ж.д.ул.Октябрьская №28 | котельная №4 | Надземная | 38 | 34.9 | мин.вата | ГВС | 75/60°С | 2006
от ж.д.Олешко №27 до ж.д.ул.Октябрьская №30а | котельная №4 | Надземная | 57 | 96.8 | мин.вата | отопление | 95/70°С | 2006
от ж.д.Олешко №27 до ж.д.ул.Октябрьская №30а | котельная №4 | Надземная | 57 | 96.8 | мин.вата | отопление | 95/70°С | 2006
от ж.д.Олешко №27 до ж.д.ул.Октябрьская №30а | котельная №4 | Надземная | 45 | 96.8 | мин.вата | ГВС | 75/60°С | 2006
от ж.д.Олешко №27 до ж.д.ул.Октябрьская №30а | котельная №4 | Надземная | 45 | 96.8 | мин.вата | ГВС | 75/60°С | 2006
от ж.д.ул.Октябрьская №24а до ж.д.ул.Октябрьская №26 | котельная №4 | Внутри помещений | 76 | 65.5 | мин.вата | отопление | 95/70°С | 2006
от ж.д.ул.Октябрьская №24а до ж.д.ул.Октябрьская №26 | котельная №4 | Внутри помещений | 76 | 65.5 | мин.вата | отопление | 95/70°С | 2006
от ж.д.ул.Октябрьская №24а до ж.д.ул.Октябрьская №26 | котельная №4 | Бесканальная | 76 | 15 | мин.вата | отопление | 95/70°С | 2006
Участок тепловой сети | Источник теплоснабжения | Вид прокладки | Наружный диаметр Dн, мм | Длина участка L,м | Тепло- изоляционный материал | Назначение тепловой сети | Температурный график, °С | Год ввода в эксплу-атацию (перекладки) | Примечание
от ж.д.ул.Октябрьская №24а до ж.д.ул.Октябрьская №26 | котельная №4 | Бесканальная | 76 | 15 | мин.вата | отопление | 95/70°С | 2006
от ж.д.ул.Октябрьская №24а до ж.д.ул.Октябрьская №26 | котельная №4 | Внутри помещений | 57 | 65.5 | мин.вата | ГВС | 75/60°С | 2006
от ж.д.ул.Октябрьская №24а до ж.д.ул.Октябрьская №26 | котельная №4 | Внутри помещений | 38 | 65.5 | мин.вата | ГВС | 75/60°С | 2006
от ж.д.ул.Октябрьская №24а до ж.д.ул.Октябрьская №26 | котельная №4 | Бесканальная | 57 | 15 | мин.вата | ГВС | 75/60°С | 2006
от ж.д.ул.Октябрьская №24а до ж.д.ул.Октябрьская №26 | котельная №4 | Бесканальная | 38 | 15 | мин.вата | ГВС | 75/60°С | 2006
от участка №3 до ж.д.ул.Олешко №21 б | котельная №4 | Надземная | 76 | 15.6 | мин.вата | отопление | 95/70°С | 2006
от участка №3 до ж.д.ул.Олешко №21 б | котельная №4 | Надземная | 76 | 15.6 | мин.вата | отопление | 95/70°С | 2006
от участка №3 до ж.д.ул.Олешко №21 б | котельная №4 | Надземная | 159 | 19 | мин.вата | отопление | 95/70°С | 2006
от участка №3 до ж.д.ул.Олешко №21 б | котельная №4 | Надземная | 159 | 19 | мин.вата | отопление | 95/70°С | 2006
от участка №3 до ж.д.ул.Олешко №21 б | котельная №4 | Надземная | 57 | 15.6 | мин.вата | ГВС | 75/60°С | 2006
от участка №3 до ж.д.ул.Олешко №21 б | котельная №4 | Надземная | 38 | 15.6 | мин.вата | ГВС | 75/60°С | 2006
от участка №3 до ж.д.ул.Олешко №21 б | котельная №4 | Надземная | 114 | 19 | мин.вата | ГВС | 75/60°С | 2006
от участка №3 до ж.д.ул.Олешко №21 б | котельная №4 | Надземная | 114 | 19 | мин.вата | ГВС | 75/60°С | 2006
к ж.д.ул.Зелёная поляна №13,17 | котельная №4 | Надземная | 57 | 36 | мин.вата | отопление | 95/70°С | 1980
к ж.д.ул.Зелёная поляна №13,17 | котельная №4 | Надземная | 57 | 36 | мин.вата | отопление | 95/70°С | 1980
к ж.д.ул.Зелёная поляна №13,17 | котельная №4 | Надземная | 89 | 48 | мин.вата | отопление | 95/70°С | 1980
к ж.д.ул.Зелёная поляна №13,17 | котельная №4 | Надземная | 89 | 48 | мин.вата | отопление | 95/70°С | 1980
к ж.д.ул.Зелёная поляна №6 | котельная №4 | Надземная | 89 | 28 | мин.вата | отопление | 95/70°С | 2006
к ж.д.ул.Зелёная поляна №6 | котельная №4 | Надземная | 89 | 28 | мин.вата | отопление | 95/70°С | 2006
к ж.д.ул.Зелёная поляна №6 | котельная №4 | Надземная | 57 | 28 | мин.вата | ГВС | 75/60°С | 2006
к ж.д.ул.Зелёная поляна №6 | котельная №4 | Надземная | 45 | 28 | мин.вата | ГВС | 75/60°С | 2006
к ж.д.ул.Олешко №20,22 | котельная №4 | Надземная | 57 | 29 | мин.вата | отопление | 95/70°С | 1986
к ж.д.ул.Олешко №20,22 | котельная №4 | Надземная | 57 | 29 | мин.вата | отопление | 95/70°С | 1986
к ж.д.ул.Олешко №18 | котельная №4 | Надземная | 45 | 31 | мин.вата | отопление | 95/70°С | 2003
к ж.д.ул.Олешко №18 | котельная №4 | Надземная | 45 | 31 | мин.вата | отопление | 95/70°С | 2003
к ж.д.пер.Комбинатовский№60,62 | котельная №4 | Надземная | 57 | 17 | мин.вата | отопление | 95/70°С | 1986
к ж.д.пер.Комбинатовский№60,62 | котельная №4 | Надземная | 57 | 17 | мин.вата | отопление | 95/70°С | 1986
от котельной №7 до границ участка 1/1 | котельная №7 | Надземная | 159 | 212.4 | мин.вата | отопление | 95/70°С | 1976
от котельной №7 до границ участка 1/1 | котельная №7 | Надземная | 159 | 212.1 | мин.вата | отопление | 95/70°С | 1976
от ул.2 Прудская №1 до магистральной сети | котельная №7 | Надземная | 76 | 51.9 | мин.вата | отопление | 95/70°С | 1976
от ул.2 Прудская №1 до магистральной сети | котельная №7 | Надземная | 76 | 51.9 | мин.вата | отопление | 95/70°С | 1976
от участка 1/1 до ж.д. ул.Сердюка №187, Южный №1 | котельная №7 | Надземная | 133 | 208.3 | мин.вата | отопление | 95/70°С | 1986
от участка 1/1 до ж.д. ул.Сердюка №187, Южный №1 | котельная №7 | Надземная | 133 | 208.3 | мин.вата | отопление | 95/70°С | 1986
Участок тепловой сети | Источник теплоснабжения | Вид прокладки | Наружный диаметр Dн, мм | Длина участка L,м | Тепло- изоляционный материал | Назначение тепловой сети | Температурный график, °С | Год ввода в эксплу-атацию (перекладки) | Примечание
от участка 1/1 до ж.д. ул.Сердюка №187, Южный №1 | котельная №7 | Бесканальная | 133 | 22.1 | мин.вата | отопление | 95/70°С | 1986
от участка 1/1 до ж.д. ул.Сердюка №187, Южный №1 | котельная №7 | Бесканальная | 133 | 22.1 | мин.вата | отопление | 95/70°С | 1986
от участка 1/1 до ж.д. ул.Сердюка №187, Южный №1 | котельная №7 | Надземная | 89 | 156 | мин.вата | отопление | 95/70°С | 1986
от участка 1/1 до ж.д. ул.Сердюка №187, Южный №1 | котельная №7 | Надземная | 89 | 156 | мин.вата | отопление | 95/70°С | 1986
от участка 1/1 до ж.д. ул.Сердюка №187, Южный №1 | котельная №7 | Внутри помещений | 89 | 12.1 | мин.вата | отопление | 95/70°С | 1986
от участка 1/1 до ж.д. ул.Сердюка №187, Южный №1 | котельная №7 | Внутри помещений | 89 | 12.1 | мин.вата | отопление | 95/70°С | 1986
от участка 1/1 до ж.д. ул.Сердюка №187, Южный №1 | котельная №7 | Надземная | 57 | 242.7 | мин.вата | отопление | 95/70°С | 1986
от участка 1/1 до ж.д. ул.Сердюка №187, Южный №1 | котельная №7 | Надземная | 57 | 242.7 | мин.вата | отопление | 95/70°С | 1986
от участка 1/1 до ж.д. ул.Сердюка №187, Южный №1 | котельная №7 | Бесканальная | 57 | 9 | мин.вата | отопление | 95/70°С | 1986
от участка 1/1 до ж.д. ул.Сердюка №187, Южный №1 | котельная №7 | Бесканальная | 57 | 9 | мин.вата | отопление | 95/70°С | 1986
от границ участка2/2 до границ участка 3/3 | котельная №7 | Надземная | 108 | 240.9 | мин.вата | отопление | 95/70°С | 1982
от границ участка2/2 до границ участка 3/3 | котельная №7 | Надземная | 108 | 240.9 | мин.вата | отопление | 95/70°С | 1982
от границ участка3/3 до ж.д.мкр.Южный №2,3,5,7,9,11 | котельная №7 | Надземная | 76 | 277.4 | мин.вата | отопление | 95/70°С | 1986
от границ участка3/3 до ж.д.мкр.Южный №2,3,5,7,9,11 | котельная №7 | Надземная | 76 | 277.4 | мин.вата | отопление | 95/70°С | 1986
от ж.д.мкр.Южный №2 до мкр.Южный №4 | котельная №7 | Надземная | 57 | 101.9 | мин.вата | отопление | 95/70°С | 1986
от ж.д.мкр.Южный №2 до мкр.Южный №4 | котельная №7 | Надземная | 57 | 101.9 | мин.вата | отопление | 95/70°С | 1986
к ж.д.мкр.Южный №13,15 | котельная №7 | Надземная | 57 | 42.9 | мин.вата | отопление | 95/70°С | 1986
к ж.д.мкр.Южный №13,15 | котельная №7 | Надземная | 57 | 42.9 | мин.вата | отопление | 95/70°С | 1986
к ж.д.ул.2 Прудская №9 | котельная №7 | Надземная | 57 | 113 | мин.вата | отопление | 95/70°С | 1986
к ж.д.ул.2 Прудская №9 | котельная №7 | Надземная | 57 | 113 | мин.вата | отопление | 95/70°С | 1986
к ж.д. ул.2Прудская №3 | котельная №7 | Надземная | 57 | 6 | мин.вата | отопление | 95/70°С | 1986
к ж.д. ул.2Прудская №3 | котельная №7 | Надземная | 57 | 6 | мин.вата | отопление | 95/70°С | 1986
к ж.д.ул.2 Прудская №5 | котельная №7 | Надземная | 57 | 13 | мин.вата | отопление | 95/70°С | 1986
к ж.д.ул.2 Прудская №5 | котельная №7 | Надземная | 57 | 13 | мин.вата | отопление | 95/70°С | 1986
к ж.д. ул.2Прудская №7 | котельная №7 | Надземная | 57 | 6 | мин.вата | отопление | 95/70°С | 1986
к ж.д. ул.2Прудская №7 | котельная №7 | Надземная | 57 | 6 | мин.вата | отопление | 95/70°С | 1986
Участок тепловой сети | Источник теплоснабжения | Вид прокладки | Наружный диаметр Dн, мм | Длина участка L,м | Тепло- изоляционный материал | Назначение тепловой сети | Температурный график, °С | Год ввода в эксплу-атацию (перекладки) | Примечание
от врезки на магистрале до конторы УК "Наш дом"и здания АДС ул.Линейная №76 | котельная №7 | Надземная | 76 | 110 | мин.вата | отопление | 95/70°С | 1986
от врезки на магистрале до конторы УК "Наш дом"и здания АДС ул.Линейная №76 | котельная №7 | Надземная | 76 | 110 | мин.вата | отопление | 95/70°С | 1986
от врезки на магистрале до конторы УК "Наш дом"и здания АДС ул.Линейная №76 | котельная №7 | Надземная | 57 | 76 | мин.вата | отопление | 95/70°С | 1986
от врезки на магистрале до конторы УК "Наш дом"и здания АДС ул.Линейная №76 | котельная №7 | Надземная | 57 | 76 | мин.вата | отопление | 95/70°С | 1986
от врезки на магистрале до конторы УК "Наш дом"и здания АДС ул.Линейная №76 | котельная №7 | Надземная | 38 | 4 | мин.вата | отопление | 95/70°С | 1986
от врезки на магистрале до конторы УК "Наш дом"и здания АДС ул.Линейная №76 | котельная №7 | Надземная | 38 | 4 | мин.вата | отопление | 95/70°С | 1986
от врезки на магистрале до теплицы и конторыМУП "Цветовод" ул.Линейная №76 | котельная №7 | Надземная | 89 | 47 | мин.вата | отопление | 95/70°С | 1986
от врезки на магистрале до теплицы и конторыМУП "Цветовод" ул.Линейная №76 | котельная №7 | Надземная | 89 | 47 | мин.вата | отопление | 95/70°С | 1986
от врезки на магистрале до теплицы и конторыМУП "Цветовод" ул.Линейная №76 | котельная №7 | Надземная | 57 | 6 | мин.вата | отопление | 95/70°С | 1986
от врезки на магистрале до теплицы и конторыМУП "Цветовод" ул.Линейная №76 | котельная №7 | Надземная | 57 | 6 | мин.вата | отопление | 95/70°С | 1986
от врезки на магистрале до теплицы и конторыМУП "Цветовод" ул.Линейная №76 | котельная №7 | Надземная | 38 | 9 | мин.вата | отопление | 95/70°С | 1986
от врезки на магистрале до теплицы и конторыМУП "Цветовод" ул.Линейная №76 | котельная №7 | Надземная | 38 | 9 | мин.вата | отопление | 95/70°С | 1986
от котельной №8 до ж.д.ул.Мира 1,3,5,7,9 | котельная №8 | Надземная | 57 | 229.8 | мин.вата | отопление | 95/70°С | 2003
от котельной №8 до ж.д.ул.Мира 1,3,5,7,9 | котельная №8 | Надземная | 57 | 229.8 | мин.вата | отопление | 95/70°С | 2003
от котельной №8 до ж.д.ул.Мира 9,9А | котельная №8 | Надземная | 57 | 84.5 | мин.вата | отопление | 95/70°С | 2003
от котельной №8 до ж.д.ул.Мира 9,9А | котельная №8 | Надземная | 57 | 84.5 | мин.вата | отопление | 95/70°С | 2003
от котельной №8 до ж.д.ул.Мира 9,9А | котельная №8 | Непроходной канал | 57 | 95.4 | мин.вата | отопление | 95/70°С | 2003
Участок тепловой сети | Источник теплоснабжения | Вид прокладки | Наружный диаметр Dн, мм | Длина участка L,м | Тепло- изоляционный материал | Назначение тепловой сети | Температурный график, °С | Год ввода в эксплу-атацию (перекладки) | Примечание
от котельной №8 до ж.д.ул.Мира 9,9А | котельная №8 | Непроходной канал | 57 | 95.4 | мин.вата | отопление | 95/70°С | 2003
от котельной №8 до ж.д.ул.Красногвардейской 1,3,5 | котельная №8 | Надземная | 133 | 262.7 | мин.вата | отопление | 95/70°С | 2003
от котельной №8 до ж.д.ул.Красногвардейской 1,3,5 | котельная №8 | Надземная | 133 | 262.7 | мин.вата | отопление | 95/70°С | 2003
от котельной №8 до ж.д.ул.Ветеранов 4 | котельная №8 | Надземная | 133 | 461.3 | мин.вата | отопление | 95/70°С | 2003
от котельной №8 до ж.д.ул.Ветеранов 4 | котельная №8 | Надземная | 133 | 461.3 | мин.вата | отопление | 95/70°С | 2003
от ж.д.ул.Ветеранов 4 до ж.д.ул.Станционная 4 | котельная №8 | Надземная | 133 | 150.9 | мин.вата | отопление | 95/70°С | 2003
от ж.д.ул.Ветеранов 4 до ж.д.ул.Станционная 4 | котельная №8 | Надземная | 133 | 150.9 | мин.вата | отопление | 95/70°С | 2003
от ж.д.ул.Станционная 4 до ж.д.ул.Новозаводская 3 | котельная №8 | Надземная | 133 | 91.3 | мин.вата | отопление | 95/70°С | 2003
от ж.д.ул.Станционная 4 до ж.д.ул.Новозаводская 3 | котельная №8 | Надземная | 133 | 91.3 | мин.вата | отопление | 95/70°С | 2003
от ж.д.ул.Новозаводская 3 до ж.д.ул.Новозаводская 1 | котельная №8 | Надземная | 76 | 126 | мин.вата | отопление | 95/70°С | 2003
от ж.д.ул.Новозаводская 3 до ж.д.ул.Новозаводская 1 | котельная №8 | Надземная | 76 | 126 | мин.вата | отопление | 95/70°С | 2003
от ж.д.ул.Ветеранов 4 до границы 1 | котельная №8 | Надземная | 57 | 76.6 | мин.вата | отопление | 95/70°С | 2003
от ж.д.ул.Ветеранов 4 до границы 1 | котельная №8 | Надземная | 57 | 76.6 | мин.вата | отопление | 95/70°С | 2003
от границы 1 до ж.д.ул.Станционная 10 | котельная №8 | Надземная | 133 | 146 | мин.вата | отопление | 95/70°С | 2003
от границы 1 до ж.д.ул.Станционная 10 | котельная №8 | Надземная | 133 | 146 | мин.вата | отопление | 95/70°С | 2003
от ж.д.ул.Станционная 10 до ж.д.ул.Строительная 12 | котельная №8 | Надземная | 133 | 245.3 | мин.вата | отопление | 95/70°С | 2003
от ж.д.ул.Станционная 10 до ж.д.ул.Строительная 12 | котельная №8 | Надземная | 133 | 245.3 | мин.вата | отопление | 95/70°С | 2003
от ж.д.ул.Станционная 10 до ж.д.ул.Станционная 26 | котельная №8 | Надземная | 57 | 461.4 | мин.вата | отопление | 95/70°С | 2003
от ж.д.ул.Станционная 10 до ж.д.ул.Станционная 26 | котельная №8 | Надземная | 57 | 461.4 | мин.вата | отопление | 95/70°С | 2003
магистральной сети 2d 125 до ж.д.ул.Строительная 7,31,6А,12, ул.Рабочая 2а | котельная №8 | Надземная | 57 | 706.9 | мин.вата | отопление | 95/70°С | 2003
магистральной сети 2d 125 до ж.д.ул.Строительная 7,31,6А,12, ул.Рабочая 2а | котельная №8 | Надземная | 57 | 706.9 | мин.вата | отопление | 95/70°С | 2003
подводки от ул.Строительная до ул.Новозаводская | котельная №8 | Надземная | 57 | 451.6 | мин.вата | отопление | 95/70°С | 2003
подводки от ул.Строительная до ул.Новозаводская | котельная №8 | Надземная | 57 | 451.6 | мин.вата | отопление | 95/70°С | 2003
Участок тепловой сети | Источник теплоснабжения | Вид прокладки | Наружный диаметр Dн, мм | Длина участка L,м | Тепло- изоляционный материал | Назначение тепловой сети | Температурный график, °С | Год ввода в эксплу-атацию (перекладки) | Примечание
от ж.д.ул.Новозаводская 12,14 до ж.д.ул.Новозаводская 12а,14А | котельная №8 | Надземная | 89 | 53.2 | мин.вата | отопление | 95/70°С | 2003
от ж.д.ул.Новозаводская 12,14 до ж.д.ул.Новозаводская 12а,14А | котельная №8 | Надземная | 89 | 53.2 | мин.вата | отопление | 95/70°С | 2003
от магистральной сети 2d 125 до ж.д.ул.Станционная 7А | котельная №8 | Надземная | 133 | 19.2 | мин.вата | отопление | 95/70°С | 2003
от магистральной сети 2d 125 до ж.д.ул.Станционная 7А | котельная №8 | Надземная | 89 | 19.2 | мин.вата | отопление | 95/70°С | 2003
от магистральной сети 2d 125 до ж.д.ул.Станционная 7А | котельная №8 | Непроходной канал | 133 | 92.2 | мин.вата | отопление | 95/70°С | 2003
от магистральной сети 2d 125 до ж.д.ул.Станционная 7А | котельная №8 | Непроходной канал | 89 | 92.2 | мин.вата | отопление | 95/70°С | 2003
подводки от магистральной сети 2d 125 до ж.д.ул.Строительная 3,4,6 | котельная №8 | Надземная | 57 | 206.7 | мин.вата | отопление | 95/70°С | 2003
подводки от магистральной сети 2d 125 до ж.д.ул.Строительная 3,4,6 | котельная №8 | Надземная | 57 | 206.7 | мин.вата | отопление | 95/70°С | 2003
подводки от магистральной сети 2d 125 до ж.д.ул.Новозаводская 2 | котельная №8 | Надземная | 76 | 196.3 | мин.вата | отопление | 95/70°С | 2003
подводки от магистральной сети 2d 125 до ж.д.ул.Новозаводская 2 | котельная №8 | Надземная | 76 | 196.3 | мин.вата | отопление | 95/70°С | 2003
подводки к ж.д.ул.Строительная 1,2 | котельная №8 | Надземная | 57 | 148.9 | мин.вата | отопление | 95/70°С | 2003
подводки к ж.д.ул.Строительная 1,2 | котельная №8 | Надземная | 57 | 148.9 | мин.вата | отопление | 95/70°С | 2003
подводки к ж.д.ул.Станционная 1,2 | котельная №8 | Надземная | 57 | 123.4 | мин.вата | отопление | 95/70°С | 2003
подводки к ж.д.ул.Станционная 1,2 | котельная №8 | Надземная | 57 | 123.4 | мин.вата | отопление | 95/70°С | 2003
подводка к детскому саду | котельная №8 | Непроходной канал | 133 | 16.3 | мин.вата | отопление | 95/70°С | 2003
подводка к детскому саду | котельная №8 | Непроходной канал | 133 | 16.3 | мин.вата | отопление | 95/70°С | 2003
подводки к ж.д.ул.Мира 25,27 | котельная №8 | Надземная | 57 | 98.4 | мин.вата | отопление | 95/70°С | 2003
подводки к ж.д.ул.Мира 25,27 | котельная №8 | Надземная | 57 | 98.4 | мин.вата | отопление | 95/70°С | 2003
подводки к ж.д.ул.Ветеранов 2,1 | котельная №8 | Надземная | 57 | 79.1 | мин.вата | отопление | 95/70°С | 2003
подводки к ж.д.ул.Ветеранов 2,1 | котельная №8 | Надземная | 57 | 79.1 | мин.вата | отопление | 95/70°С | 2003
подводки к ж.д.ул.Мира 21 | котельная №8 | Надземная | 57 | 79.2 | мин.вата | отопление | 95/70°С | 2003
подводки к ж.д.ул.Мира 21 | котельная №8 | Надземная | 57 | 79.2 | мин.вата | отопление | 95/70°С | 2003
подводки к ж.д.Революции 1,2,3,4 | котельная №8 | Надземная | 57 | 172 | мин.вата | отопление | 95/70°С | 2003
подводки к ж.д.Революции 1,2,3,4 | котельная №8 | Надземная | 57 | 172 | мин.вата | отопление | 95/70°С | 2003
подводки к ж.д.Революции 1,2,3,4 | котельная №8 | Непроходной канал | 57 | 20.6 | мин.вата | отопление | 95/70°С | 2003
подводки к ж.д.Революции 1,2,3,4 | котельная №8 | Непроходной канал | 57 | 20.6 | мин.вата | отопление | 95/70°С | 2003
Участок тепловой сети | Источник теплоснабжения | Вид прокладки | Наружный диаметр Dн, мм | Длина участка L,м | Тепло- изоляционный материал | Назначение тепловой сети | Температурный график, °С | Год ввода в эксплу-атацию (перекладки) | Примечание
от магистральной сети 2d 125 по нечетной стороне ул.Революции до №3А,5 | котельная №8 | Надземная | 57 | 188.6 | мин.вата | отопление | 95/70°С | 2003
от магистральной сети 2d 125 по нечетной стороне ул.Революции до №3А,5 | котельная №8 | Надземная | 57 | 188.6 | мин.вата | отопление | 95/70°С | 2003
подводки к ж.д.ул.Красногвардейская 6,8,10,7,12,14 | котельная №8 | Надземная | 57 | 279.7 | мин.вата | отопление | 95/70°С | 2003
подводки к ж.д.ул.Красногвардейская 6,8,10,7,12,14 | котельная №8 | Надземная | 57 | 279.7 | мин.вата | отопление | 95/70°С | 2003
от магистральной сети 2d 125 до ж.д.ул.Красногвардейская 2,4, здание почты | котельная №8 | Надземная | 57 | 110.4 | мин.вата | отопление | 95/70°С | 2003
от магистральной сети 2d 125 до ж.д.ул.Красногвардейская 2,4, здание почты | котельная №8 | Надземная | 57 | 110.4 | мин.вата | отопление | 95/70°С | 2003
подводки от магистральной сети 2d 125 до ж.д.ул.Мира 11 | котельная №8 | Надземная | 57 | 34.5 | мин.вата | отопление | 95/70°С | 2003
подводки от магистральной сети 2d 125 до ж.д.ул.Мира 11 | котельная №8 | Надземная | 57 | 34.5 | мин.вата | отопление | 95/70°С | 2003
подводки от магистральной сети 2d 125 до здания бани | котельная №8 | Надземная | 57 | 126.7 | мин.вата | отопление | 95/70°С | 2003
подводки от магистральной сети 2d 125 до здания бани | котельная №8 | Надземная | 57 | 126.7 | мин.вата | отопление | 95/70°С | 2003
подводки к ж.д.ул.Ветеранов 2,1 | котельная №8 | Непроходной канал | 57 | 20.1 | мин.вата | отопление | 95/70°С | 2003
подводки к ж.д.ул.Ветеранов 2,1 | котельная №8 | Непроходной канал | 57 | 20.1 | мин.вата | отопление | 95/70°С | 2003
участок №1 | котельная №9 | Надземная | 76 | 69.6 | мин.вата | отопление | 95/70°С | 1990
участок №1 | котельная №9 | Надземная | 76 | 69.6 | мин.вата | отопление | 95/70°С | 1990
участок №2 | котельная №9 | Надземная | 76 | 18.8 | мин.вата | отопление | 95/70°С | 1990
участок №2 | котельная №9 | Надземная | 76 | 18.8 | мин.вата | отопление | 95/70°С | 1990
участок №3 | котельная №9 | Надземная | 76 | 79.9 | мин.вата | отопление | 95/70°С | 2001
участок №3 | котельная №9 | Надземная | 76 | 79.9 | мин.вата | отопление | 95/70°С | 2001
участок №4 | котельная №9 | Надземная | 76 | 53.7 | мин.вата | отопление | 95/70°С | 2001
участок №4 | котельная №9 | Надземная | 76 | 53.7 | мин.вата | отопление | 95/70°С | 2001
участок №5 | котельная №9 | Надземная | 219 | 38 | мин.вата | отопление | 95/70°С | 1990
участок №5 | котельная №9 | Надземная | 219 | 38 | мин.вата | отопление | 95/70°С | 1990
участок №6 | котельная №9 | Надземная | 76 | 183.6 | мин.вата | отопление | 95/70°С | 1990
участок №6 | котельная №9 | Надземная | 76 | 183.6 | мин.вата | отопление | 95/70°С | 1990
участок №7 | котельная №9 | Надземная | 159 | 221.7 | мин.вата | отопление | 95/70°С | 1990
участок №7 | котельная №9 | Надземная | 159 | 221.7 | мин.вата | отопление | 95/70°С | 1990
Участок тепловой сети | Источник теплоснабжения | Вид прокладки | Наружный диаметр Dн, мм | Длина участка L,м | Тепло- изоляционный материал | Назначение тепловой сети | Температурный график, °С | Год ввода в эксплу-атацию (перекладки) | Примечание
участок №8 | котельная №9 | Непроходной канал | 114 | 31.6 | мин.вата | отопление | 95/70°С | 1990
участок №8 | котельная №9 | Непроходной канал | 114 | 31.6 | мин.вата | отопление | 95/70°С | 1990
участок №9 | котельная №9 | Надземная | 114 | 93.4 | мин.вата | отопление | 95/70°С | 1990
участок №9 | котельная №9 | Надземная | 114 | 93.4 | мин.вата | отопление | 95/70°С | 1990
к ж.д.ул.Пионерская №121 | котельная №9 | Надземная | 57 | 45 | мин.вата | отопление | 95/70°С | 2010
к ж.д.ул.Пионерская №121 | котельная №9 | Надземная | 57 | 45 | мин.вата | отопление | 95/70°С | 2010
к ж.д.ул.Пионерская №123 | котельная №9 | Надземная | 45 | 32 | мин.вата | отопление | 95/70°С | 2009
к ж.д.ул.Пионерская №123 | котельная №9 | Надземная | 45 | 32 | мин.вата | отопление | 95/70°С | 2009
от котельной №9 до ж.д.ул.Комсомольская№126 | котельная №9 | Надземная | 45 | 8 | мин.вата | отопление | 95/70°С | 2007
от котельной №9 до ж.д.ул.Комсомольская№126 | котельная №9 | Надземная | 45 | 8 | мин.вата | отопление | 95/70°С | 2007
от котельной №9 до ж.д.ул.Комсомольская№126 | котельная №9 | Надземная | 57 | 14 | мин.вата | отопление | 95/70°С | 2007
от котельной №9 до ж.д.ул.Комсомольская№126 | котельная №9 | Надземная | 57 | 14 | мин.вата | отопление | 95/70°С | 2007
от котельной №9 до ж.д.ул.Комсомольская№126 | котельная №9 | Надземная | 114 | 109 | мин.вата | отопление | 95/70°С | 2007
от котельной №9 до ж.д.ул.Комсомольская№126 | котельная №9 | Надземная | 114 | 109 | мин.вата | отопление | 95/70°С | 2007
от котельной №9 до ж.д.ул.Комсомольская№126 | котельная №9 | Надземная | 133 | 129 | мин.вата | отопление | 95/70°С | 2007
от котельной №9 до ж.д.ул.Комсомольская№126 | котельная №9 | Надземная | 133 | 129 | мин.вата | отопление | 95/70°С | 2007
от ж.д.ул.Комсомольская№126 до ж.д.ул.Пионерская №127,129 | котельная №9 | Надземная | 38 | 38 | мин.вата | отопление | 95/70°С | 2007
от ж.д.ул.Комсомольская№126 до ж.д.ул.Пионерская №127,129 | котельная №9 | Надземная | 38 | 38 | мин.вата | отопление | 95/70°С | 2007
от ж.д.ул.Комсомольская№126 до ж.д.ул.Пионерская №127,129 | котельная №9 | Надземная | 45 | 12 | мин.вата | отопление | 95/70°С | 2007
от ж.д.ул.Комсомольская№126 до ж.д.ул.Пионерская №127,129 | котельная №9 | Надземная | 45 | 12 | мин.вата | отопление | 95/70°С | 2007
от ж.д.ул.Комсомольская№126 до ж.д.ул.Пионерская №127,129 | котельная №9 | Надземная | 89 | 94 | мин.вата | отопление | 95/70°С | 2007
от ж.д.ул.Комсомольская№126 до ж.д.ул.Пионерская №127,129 | котельная №9 | Надземная | 89 | 94 | мин.вата | отопление | 95/70°С | 2007
к магазину ул.Комсомольская №118 | котельная №9 | Надземная | 38 | 26 | мин.вата | отопление | 95/70°С | 1990
к магазину ул.Комсомольская №118 | котельная №9 | Надземная | 38 | 26 | мин.вата | отопление | 95/70°С | 1990
к зданию банкаул.Советская №98 | котельная №9 | Надземная | 76 | 53 | мин.вата | отопление | 95/70°С | 1990
к зданию банкаул.Советская №98 | котельная №9 | Надземная | 76 | 53 | мин.вата | отопление | 95/70°С | 1990
Участок тепловой сети | Источник теплоснабжения | Вид прокладки | Наружный диаметр Dн, мм | Длина участка L,м | Тепло- изоляционный материал | Назначение тепловой сети | Температурный график, °С | Год ввода в эксплу-атацию (перекладки) | Примечание
к зданию банкаул.Советская №98 | котельная №9 | Бесканальная | 76 | 35 | мин.вата | отопление | 95/70°С | 1990
к зданию банкаул.Советская №98 | котельная №9 | Бесканальная | 76 | 35 | мин.вата | отопление | 95/70°С | 1990
к административному зданию ул.Комсомольская№106 | котельная №9 | Надземная | 45 | 28.7 | мин.вата | отопление | 95/70°С | 1999
к административному зданию ул.Комсомольская№106 | котельная №9 | Надземная | 45 | 28.7 | мин.вата | отопление | 95/70°С | 1999
от ж.д.по ул.Советская,122б до ж.д.ул.Первомайская,100 | котельная ЗАО "Алейскзернопродукт" им.С.Н.Старовойтова | Надземная | 57 | 98.8 | мин.вата | отопление | 95/70°С | 1986
от ж.д.по ул.Советская,122б до ж.д.ул.Первомайская,100 | котельная ЗАО "Алейскзернопродукт" им.С.Н.Старовойтова | Надземная | 57 | 98.8 | мин.вата | отопление | 95/70°С | 1986
от ж.д.по ул.Советская,122б до ж.д.ул.Первомайская,100 | котельная ЗАО "Алейскзернопродукт" им.С.Н.Старовойтова | Надземная | 76 | 71.3 | мин.вата | отопление | 95/70°С | 1986
от ж.д.по ул.Советская,122б до ж.д.ул.Первомайская,100 | котельная ЗАО "Алейскзернопродукт" им.С.Н.Старовойтова | Надземная | 76 | 71.3 | мин.вата | отопление | 95/70°С | 1986
от ж.д.по ул.Советская,122б до ж.д.ул.Первомайская,100 | котельная ЗАО "Алейскзернопродукт" им.С.Н.Старовойтова | Надземная | 89 | 259.8 | мин.вата | отопление | 95/70°С | 1986
от ж.д.по ул.Советская,122б до ж.д.ул.Первомайская,100 | котельная ЗАО "Алейскзернопродукт" им.С.Н.Старовойтова | Надземная | 89 | 259.8 | мин.вата | отопление | 95/70°С | 1986
от ж.д.по ул.Советская,122б до ж.д.ул.Первомайская,100 | котельная ЗАО "Алейскзернопродукт" им.С.Н.Старовойтова | Надземная | 38 | 19.5 | мин.вата | отопление | 95/70°С | 1986
Участок тепловой сети | Источник теплоснабжения | Вид прокладки | Наружный диаметр Dн, мм | Длина участка L,м | Тепло- изоляционный материал | Назначение тепловой сети | Температурный график, °С | Год ввода в эксплу-атацию (перекладки) | Примечание
от ж.д.по ул.Советская,122б до ж.д.ул.Первомайская,100 | котельная ЗАО "Алейскзернопродукт" им.С.Н.Старовойтова | Надземная | 38 | 19.5 | мин.вата | отопление | 95/70°С | 1986
от ж.д.по ул.Советская,122б до ж.д.ул.Первомайская,100 | котельная ЗАО "Алейскзернопродукт" им.С.Н.Старовойтова | Надземная | 32 | 98.8 | мин.вата | ГВС | 75/60°С | 1986
от ж.д.по ул.Советская,122б до ж.д.ул.Первомайская,100 | котельная ЗАО "Алейскзернопродукт" им.С.Н.Старовойтова | Надземная | 25 | 98.8 | мин.вата | ГВС | 75/60°С | 1986
от ж.д.по ул.Советская,122б до ж.д.ул.Первомайская,100 | котельная ЗАО "Алейскзернопродукт" им.С.Н.Старовойтова | Надземная | 45 | 259.8 | мин.вата | ГВС | 75/60°С | 1986
от ж.д.по ул.Советская,122б до ж.д.ул.Первомайская,100 | котельная ЗАО "Алейскзернопродукт" им.С.Н.Старовойтова | Надземная | 38 | 259.8 | мин.вата | ГВС | 75/60°С | 1986
от ж.д.по ул.Советская,122б до ж.д.ул.Первомайская,100 | котельная ЗАО "Алейскзернопродукт" им.С.Н.Старовойтова | Надземная | 38 | 71.3 | мин.вата | ГВС | 75/60°С | 1986
от ж.д.по ул.Советская,122б до ж.д.ул.Первомайская,100 | котельная ЗАО "Алейскзернопродукт" им.С.Н.Старовойтова | Надземная | 32 | 71.3 | мин.вата | ГВС | 75/60°С | 1986
от вент.4,5до ж.д.по ул.Советская,108 и здания гаража | котельная ЗАО "Алейскзернопродукт" им.С.Н.Старовойтова | Надземная | 133 | 101.3 | мин.вата | отопление | 95/70°С | 1990
Участок тепловой сети | Источник теплоснабжения | Вид прокладки | Наружный диаметр Dн, мм | Длина участка L,м | Тепло- изоляционный материал | Назначение тепловой сети | Температурный график, °С | Год ввода в эксплу-атацию (перекладки) | Примечание
от вент.4,5до ж.д.по ул.Советская,108 и здания гаража | котельная ЗАО "Алейскзернопродукт" им.С.Н.Старовойтова | Надземная | 133 | 101.3 | мин.вата | отопление | 95/70°С | 1990
от вент.4,5до ж.д.по ул.Советская,108 и здания гаража | котельная ЗАО "Алейскзернопродукт" им.С.Н.Старовойтова | Надземная | 89 | 45.9 | мин.вата | отопление | 95/70°С | 1990
от вент.4,5до ж.д.по ул.Советская,108 и здания гаража | котельная ЗАО "Алейскзернопродукт" им.С.Н.Старовойтова | Надземная | 89 | 45.9 | мин.вата | отопление | 95/70°С | 1990
от вент.4,5до ж.д.по ул.Советская,108 и здания гаража | котельная ЗАО "Алейскзернопродукт" им.С.Н.Старовойтова | Надземная | 57 | 94.5 | мин.вата | отопление | 95/70°С | 1990
от вент.4,5до ж.д.по ул.Советская,108 и здания гаража | котельная ЗАО "Алейскзернопродукт" им.С.Н.Старовойтова | Надземная | 57 | 94.5 | мин.вата | отопление | 95/70°С | 1990
от вент.4,5до ж.д.по ул.Советская,108 и здания гаража | котельная ЗАО "Алейскзернопродукт" им.С.Н.Старовойтова | Надземная | 38 | 42.1 | мин.вата | отопление | 95/70°С | 1990
от вент.4,5до ж.д.по ул.Советская,108 и здания гаража | котельная ЗАО "Алейскзернопродукт" им.С.Н.Старовойтова | Надземная | 38 | 42.1 | мин.вата | отопление | 95/70°С | 1990
от вент.4,5до ж.д.по ул.Советская,108 и здания гаража | котельная ЗАО "Алейскзернопродукт" им.С.Н.Старовойтова | Надземная | 89 | 101.3 | мин.вата | ГВС | 75/60°С | 1990
Участок тепловой сети | Источник теплоснабжения | Вид прокладки | Наружный диаметр Dн, мм | Длина участка L,м | Тепло- изоляционный материал | Назначение тепловой сети | Температурный график, °С | Год ввода в эксплу-атацию (перекладки) | Примечание
от вент.4,5до ж.д.по ул.Советская,108 и здания гаража | котельная ЗАО "Алейскзернопродукт" им.С.Н.Старовойтова | Надземная | 57 | 101.3 | мин.вата | ГВС | 75/60°С | 1990
от вент.4,5до ж.д.по ул.Советская,108 и здания гаража | котельная ЗАО "Алейскзернопродукт" им.С.Н.Старовойтова | Надземная | 45 | 42.4 | мин.вата | ГВС | 75/60°С | 1990
от вент.4,5до ж.д.по ул.Советская,108 и здания гаража | котельная ЗАО "Алейскзернопродукт" им.С.Н.Старовойтова | Надземная | 38 | 42.4 | мин.вата | ГВС | 75/60°С | 1990
от вент.4,5до ж.д.по ул.Советская,108 и здания гаража | котельная ЗАО "Алейскзернопродукт" им.С.Н.Старовойтова | Надземная | 38 | 21.1 | мин.вата | ГВС | 75/60°С | 1990
от вент.4,5до ж.д.по ул.Советская,108 и здания гаража | котельная ЗАО "Алейскзернопродукт" им.С.Н.Старовойтова | Надземная | 25 | 21.1 | мин.вата | ГВС | 75/60°С | 1990
от узла управления до ж.д.пер.Гаврилина,4 | котельная ЗАО "Алейскзернопродукт" им.С.Н.Старовойтова | Надземная | 114 | 106.1 | мин.вата | отопление | 95/70°С | 1990
от узла управления до ж.д.пер.Гаврилина,4 | котельная ЗАО "Алейскзернопродукт" им.С.Н.Старовойтова | Надземная | 114 | 106.1 | мин.вата | отопление | 95/70°С | 1990
от узла управления до ж.д.пер.Гаврилина,4 | котельная ЗАО "Алейскзернопродукт" им.С.Н.Старовойтова | Надземная | 89 | 103.1 | мин.вата | отопление | 95/70°С | 1990
Участок тепловой сети | Источник теплоснабжения | Вид прокладки | Наружный диаметр Dн, мм | Длина участка L,м | Тепло- изоляционный материал | Назначение тепловой сети | Температурный график, °С | Год ввода в эксплу-атацию (перекладки) | Примечание
от узла управления до ж.д.пер.Гаврилина,4 | котельная ЗАО "Алейскзернопродукт" им.С.Н.Старовойтова | Надземная | 89 | 103.1 | мин.вата | отопление | 95/70°С | 1990
от узла управления до ж.д.пер.Гаврилина,4 | котельная ЗАО "Алейскзернопродукт" им.С.Н.Старовойтова | Надземная | 57 | 160.3 | мин.вата | отопление | 95/70°С | 1990
от узла управления до ж.д.пер.Гаврилина,4 | котельная ЗАО "Алейскзернопродукт" им.С.Н.Старовойтова | Надземная | 57 | 160.3 | мин.вата | отопление | 95/70°С | 1990
от узла управления до ж.д.пер.Гаврилина,4 | котельная ЗАО "Алейскзернопродукт" им.С.Н.Старовойтова | Надземная | 20 | 12.2 | мин.вата | ГВС | 75/60°С | 2011
от узла управления до ж.д.пер.Гаврилина,4 | котельная ЗАО "Алейскзернопродукт" им.С.Н.Старовойтова | Надземная | 20 | 12.2 | мин.вата | ГВС | 75/60°С | 2011
от узла управления до ж.д.пер.Гаврилина,4 | котельная ЗАО "Алейскзернопродукт" им.С.Н.Старовойтова | Надземная | 57 | 209.2 | мин.вата | ГВС | 75/60°С | 1990
от узла управления до ж.д.пер.Гаврилина,4 | котельная ЗАО "Алейскзернопродукт" им.С.Н.Старовойтова | Надземная | 45 | 209.2 | мин.вата | ГВС | 75/60°С | 1990
от узла управления до ж.д.пер.Гаврилина,4 | котельная ЗАО "Алейскзернопродукт" им.С.Н.Старовойтова | Надземная | 32 | 131.2 | мин.вата | ГВС | 75/60°С | 1990
Участок тепловой сети | Источник теплоснабжения | Вид прокладки | Наружный диаметр Dн, мм | Длина участка L,м | Тепло- изоляционный материал | Назначение тепловой сети | Температурный график, °С | Год ввода в эксплу-атацию (перекладки) | Примечание
от узла управления до ж.д.пер.Гаврилина,4 | котельная ЗАО "Алейскзернопродукт" им.С.Н.Старовойтова | Надземная | 25 | 131.2 | мин.вата | ГВС | 75/60°С | 1990
от узла управления до до ж.д.ул.Советская,101 | котельная ЗАО "Алейскзернопродукт" им.С.Н.Старовойтова | Надземная | 114 | 82.5 | мин.вата | отопление | 95/70°С | 1986
от узла управления до до ж.д.ул.Советская,101 | котельная ЗАО "Алейскзернопродукт" им.С.Н.Старовойтова | Надземная | 114 | 82.5 | мин.вата | отопление | 95/70°С | 1986
от узла управления до до ж.д.ул.Советская,101 | котельная ЗАО "Алейскзернопродукт" им.С.Н.Старовойтова | Надземная | 57 | 34.2 | мин.вата | отопление | 95/70°С | 1986
от узла управления до до ж.д.ул.Советская,101 | котельная ЗАО "Алейскзернопродукт" им.С.Н.Старовойтова | Надземная | 57 | 34.2 | мин.вата | отопление | 95/70°С | 1986
от узла управления до до ж.д.ул.Советская,101 | котельная ЗАО "Алейскзернопродукт" им.С.Н.Старовойтова | Надземная | 38 | 40 | мин.вата | отопление | 95/70°С | 1986
от узла управления до до ж.д.ул.Советская,101 | котельная ЗАО "Алейскзернопродукт" им.С.Н.Старовойтова | Надземная | 38 | 40 | мин.вата | отопление | 95/70°С | 1986
от узла управления до до ж.д.ул.Советская,101 | котельная ЗАО "Алейскзернопродукт" им.С.Н.Старовойтова | Надземная | 20 | 34.2 | мин.вата | ГВС | 75/60°С | 2011
Участок тепловой сети | Источник теплоснабжения | Вид прокладки | Наружный диаметр Dн, мм | Длина участка L,м | Тепло- изоляционный материал | Назначение тепловой сети | Температурный график, °С | Год ввода в эксплу-атацию (перекладки) | Примечание
от узла управления до до ж.д.ул.Советская,101 | котельная ЗАО "Алейскзернопродукт" им.С.Н.Старовойтова | Надземная | 20 | 34.2 | мин.вата | ГВС | 75/60°С | 2011
от узла управления до до ж.д.ул.Советская,101 | котельная ЗАО "Алейскзернопродукт" им.С.Н.Старовойтова | Надземная | 50 | 82.5 | мин.вата | ГВС | 75/60°С | 2011
от узла управления до до ж.д.ул.Советская,101 | котельная ЗАО "Алейскзернопродукт" им.С.Н.Старовойтова | Надземная | 40 | 82.5 | мин.вата | ГВС | 75/60°С | 2011
от ж.д.ул.Советская,101 до д/сада ул.Советская,109 | котельная ЗАО "Алейскзернопродукт" им.С.Н.Старовойтова | Надземная | 76 | 122.1 | мин.вата | отопление | 95/70°С | 1986
от ж.д.ул.Советская,101 до д/сада ул.Советская,109 | котельная ЗАО "Алейскзернопродукт" им.С.Н.Старовойтова | Надземная | 76 | 122.1 | мин.вата | отопление | 95/70°С | 1986
от ж.д.ул.Советская,101 до д/сада ул.Советская,109 | котельная ЗАО "Алейскзернопродукт" им.С.Н.Старовойтова | Надземная | 57 | 17.9 | мин.вата | отопление | 95/70°С | 1986
от ж.д.ул.Советская,101 до д/сада ул.Советская,109 | котельная ЗАО "Алейскзернопродукт" им.С.Н.Старовойтова | Надземная | 57 | 17.9 | мин.вата | отопление | 95/70°С | 1986
от ж.д.ул.Советская,101 до д/сада ул.Советская,109 | котельная ЗАО "Алейскзернопродукт" им.С.Н.Старовойтова | Надземная | 32 | 25.4 | мин.вата | ГВС | 75/60°С | 2011
Участок тепловой сети | Источник теплоснабжения | Вид прокладки | Наружный диаметр Dн, мм | Длина участка L,м | Тепло- изоляционный материал | Назначение тепловой сети | Температурный график, °С | Год ввода в эксплу-атацию (перекладки) | Примечание
от ж.д.ул.Советская,101 до д/сада ул.Советская,109 | котельная ЗАО "Алейскзернопродукт" им.С.Н.Старовойтова | Надземная | 25 | 25.4 | мин.вата | ГВС | 75/60°С | 2011
от ж.д.ул.Советская,101 до д/сада ул.Советская,109 | котельная ЗАО "Алейскзернопродукт" им.С.Н.Старовойтова | Надземная | 25 | 28.7 | мин.вата | ГВС | 75/60°С | 2011
от ж.д.ул.Советская,101 до д/сада ул.Советская,109 | котельная ЗАО "Алейскзернопродукт" им.С.Н.Старовойтова | Надземная | 20 | 28.7 | мин.вата | ГВС | 75/60°С | 2011
от ж.д.ул.Советская,101 до д/сада ул.Советская,109 | котельная ЗАО "Алейскзернопродукт" им.С.Н.Старовойтова | Надземная | 20 | 17.9 | мин.вата | ГВС | 75/60°С | 2011
от ж.д.ул.Советская,101 до д/сада ул.Советская,109 | котельная ЗАО "Алейскзернопродукт" им.С.Н.Старовойтова | Надземная | 20 | 17.9 | мин.вата | ГВС | 75/60°С | 2011
от ж.д.ул.Советская,101 до д/сада ул.Советская,109 | котельная ЗАО "Алейскзернопродукт" им.С.Н.Старовойтова | Надземная | 20 | 23.3 | мин.вата | ГВС | 75/60°С | 2011
от ж.д.ул.Советская,101 до д/сада ул.Советская,109 | котельная ЗАО "Алейскзернопродукт" им.С.Н.Старовойтова | Надземная | 20 | 23.3 | мин.вата | ГВС | 75/60°С | 2011
от ж.д.ул.Советская,101 до до ж.д.ул.Советская,102а | котельная ЗАО "Алейскзернопродукт" им.С.Н.Старовойтова | Надземная | 89 | 110.9 | мин.вата | отопление | 95/70°С | 1995
Участок тепловой сети | Источник теплоснабжения | Вид прокладки | Наружный диаметр Dн, мм | Длина участка L,м | Тепло- изоляционный материал | Назначение тепловой сети | Температурный график, °С | Год ввода в эксплу-атацию (перекладки) | Примечание
от ж.д.ул.Советская,101 до до ж.д.ул.Советская,102а | котельная ЗАО "Алейскзернопродукт" им.С.Н.Старовойтова | Надземная | 89 | 110.9 | мин.вата | отопление | 95/70°С | 1995
от ж.д.ул.Советская,101 до до ж.д.ул.Советская,102а | котельная ЗАО "Алейскзернопродукт" им.С.Н.Старовойтова | Надземная | 57 | 15.7 | мин.вата | отопление | 95/70°С | 1995
от ж.д.ул.Советская,101 до до ж.д.ул.Советская,102а | котельная ЗАО "Алейскзернопродукт" им.С.Н.Старовойтова | Надземная | 57 | 15.7 | мин.вата | отопление | 95/70°С | 1995
от ж.д.ул.Советская,101 до до ж.д.ул.Советская,102а | котельная ЗАО "Алейскзернопродукт" им.С.Н.Старовойтова | Надземная | 57 | 2.7 | мин.вата | ГВС | 75/60°С | 1995
от ж.д.ул.Советская,101 до до ж.д.ул.Советская,102а | котельная ЗАО "Алейскзернопродукт" им.С.Н.Старовойтова | Надземная | 38 | 2.7 | мин.вата | ГВС | 75/60°С | 1995
от ж.д.ул.Советская,101 до до ж.д.ул.Советская,102а | котельная ЗАО "Алейскзернопродукт" им.С.Н.Старовойтова | Надземная | 32 | 2.6 | мин.вата | ГВС | 75/60°С | 1995
от ж.д.ул.Советская,101 до до ж.д.ул.Советская,102а | котельная ЗАО "Алейскзернопродукт" им.С.Н.Старовойтова | Надземная | 25 | 2.6 | мин.вата | ГВС | 75/60°С | 1995
от узла управления до нежилого здания ул.Первомайская,84 | котельная ЗАО "Алейскзернопродукт" им.С.Н.Старовойтова | Надземная | 57 | 15.6 | мин.вата | отопление | 95/70°С | 1991
Участок тепловой сети | Источник теплоснабжения | Вид прокладки | Наружный диаметр Dн, мм | Длина участка L,м | Тепло- изоляционный материал | Назначение тепловой сети | Температурный график, °С | Год ввода в эксплу-атацию (перекладки) | Примечание
от узла управления до нежилого здания ул.Первомайская,84 | котельная ЗАО "Алейскзернопродукт" им.С.Н.Старовойтова | Надземная | 57 | 15.6 | мин.вата | отопление | 95/70°С | 1991
от узла управления до до нежилого здания ул.улПервомайская,82 | котельная ЗАО "Алейскзернопродукт" им.С.Н.Старовойтова | Надземная | 114 | 133 | мин.вата | отопление | 95/70°С | 1991
от узла управления до до нежилого здания ул.улПервомайская,82 | котельная ЗАО "Алейскзернопродукт" им.С.Н.Старовойтова | Надземная | 114 | 133 | мин.вата | отопление | 95/70°С | 1991
от узла управления до до нежилого здания ул.улПервомайская,84 | котельная ЗАО "Алейскзернопродукт" им.С.Н.Старовойтова | Надземная | 57 | 10.5 | мин.вата | отопление | 95/70°С | 1991
от узла управления до до нежилого здания ул.улПервомайская,84 | котельная ЗАО "Алейскзернопродукт" им.С.Н.Старовойтова | Надземная | 57 | 10.5 | мин.вата | отопление | 95/70°С | 1991
от нежилого здания ул.Первомайская,82 до магазина ул.Первомайская,80 | котельная ЗАО "Алейскзернопродукт" им.С.Н.Старовойтова | Надземная | 114 | 28.7 | мин.вата | отопление | 95/70°С | 1991
от нежилого здания ул.Первомайская,82 до магазина ул.Первомайская,80 | котельная ЗАО "Алейскзернопродукт" им.С.Н.Старовойтова | Надземная | 114 | 28.7 | мин.вата | отопление | 95/70°С | 1991
от нежилого здания ул.Первомайская,82 до магазина ул.Первомайская,82 | котельная ЗАО "Алейскзернопродукт" им.С.Н.Старовойтова | Надземная | 57 | 10 | мин.вата | отопление | 95/70°С | 1991
Участок тепловой сети | Источник теплоснабжения | Вид прокладки | Наружный диаметр Dн, мм | Длина участка L,м | Тепло- изоляционный материал | Назначение тепловой сети | Температурный график, °С | Год ввода в эксплу-атацию (перекладки) | Примечание
от нежилого здания ул.Первомайская,82 до магазина ул.Первомайская,83 | котельная ЗАО "Алейскзернопродукт" им.С.Н.Старовойтова | Надземная | 57 | 10 | мин.вата | отопление | 95/70°С | 1991
от магазина ул.Первомайская,80 до ул.Первомайская,97 | котельная ЗАО "Алейскзернопродукт" им.С.Н.Старовойтова | Надземная | 89 | 72.2 | мин.вата | отопление | 95/70°С | 1991
от магазина ул.Первомайская,80 до ул.Первомайская,98 | котельная ЗАО "Алейскзернопродукт" им.С.Н.Старовойтова | Надземная | 89 | 72.2 | мин.вата | отопление | 95/70°С | 1991
от магазина ул.Первомайская,80 до ул.Первомайская,99 | котельная ЗАО "Алейскзернопродукт" им.С.Н.Старовойтова | Надземная | 57 | 11.9 | мин.вата | отопление | 95/70°С | 1991
от магазина ул.Первомайская,80 до ул.Первомайская,100 | котельная ЗАО "Алейскзернопродукт" им.С.Н.Старовойтова | Надземная | 57 | 11.9 | мин.вата | отопление | 95/70°С | 1997
от ул.Советская,97 до ж.д.ул.Советская,95 | котельная ЗАО "Алейскзернопродукт" им.С.Н.Старовойтова | Надземная | 57 | 67 | мин.вата | отопление | 95/70°С | 1991
от ул.Советская,97 до ж.д.ул.Советская,96 | котельная ЗАО "Алейскзернопродукт" им.С.Н.Старовойтова | Надземная | 57 | 67 | мин.вата | отопление | 95/70°С | 1991
от вент.1 до ул.Первомайская,78 | котельная ЗАО "Алейскзернопродукт" им.С.Н.Старовойтова | Надземная | 114 | 122.1 | мин.вата | отопление | 95/70°С | 1996
Участок тепловой сети | Источник теплоснабжения | Вид прокладки | Наружный диаметр Dн, мм | Длина участка L,м | Тепло- изоляционный материал | Назначение тепловой сети | Температурный график, °С | Год ввода в эксплу-атацию (перекладки) | Примечание
от вент.1 до ул.Первомайская,79 | котельная ЗАО "Алейскзернопродукт" им.С.Н.Старовойтова | Надземная | 114 | 122.1 | мин.вата | отопление | 95/70°С | 1996
от вент.1 до ул.Первомайская,80 | котельная ЗАО "Алейскзернопродукт" им.С.Н.Старовойтова | Надземная | 76 | 30 | мин.вата | отопление | 95/70°С | 1996
от вент.1 до ул.Первомайская,81 | котельная ЗАО "Алейскзернопродукт" им.С.Н.Старовойтова | Надземная | 76 | 30 | мин.вата | отопление | 95/70°С | 1996
от ул.Первомайская,78 до улПервомайская,76 | котельная ЗАО "Алейскзернопродукт" им.С.Н.Старовойтова | Надземная | 114 | 49.9 | мин.вата | отопление | 95/70°С | 1995
от ул.Первомайская,78 до улПервомайская,77 | котельная ЗАО "Алейскзернопродукт" им.С.Н.Старовойтова | Надземная | 114 | 49.9 | мин.вата | отопление | 95/70°С | 1995
от узла управления до ж.д.ул.Советская,89а | котельная ЗАО "Алейскзернопродукт" им.С.Н.Старовойтова | Надземная | 57 | 58 | мин.вата | отопление | 95/70°С | 1984
от узла управления до ж.д.ул.Советская,89а | котельная ЗАО "Алейскзернопродукт" им.С.Н.Старовойтова | Надземная | 57 | 58 | мин.вата | отопление | 95/70°С | 1984
от узла управления до ул.Первомайская,76 | котельная ЗАО "Алейскзернопродукт" им.С.Н.Старовойтова | Бесканальная | 114 | 12.3 | мин.вата | отопление | 95/70°С | 1991
Участок тепловой сети | Источник теплоснабжения | Вид прокладки | Наружный диаметр Dн, мм | Длина участка L,м | Тепло- изоляционный материал | Назначение тепловой сети | Температурный график, °С | Год ввода в эксплу-атацию (перекладки) | Примечание
от узла управления до ул.Первомайская,77 | котельная ЗАО "Алейскзернопродукт" им.С.Н.Старовойтова | Бесканальная | 114 | 12.3 | мин.вата | отопление | 95/70°С | 1991
от узла управления до пер.Паркового | котельная ЗАО "Алейскзернопродукт" им.С.Н.Старовойтова | Надземная | 89 | 88.6 | мин.вата | отопление | 95/70°С | 1992
от узла управления до пер.Паркового | котельная ЗАО "Алейскзернопродукт" им.С.Н.Старовойтова | Надземная | 89 | 88.6 | мин.вата | отопление | 95/70°С | 1992
от узла управления до пер.Паркового | котельная ЗАО "Алейскзернопродукт" им.С.Н.Старовойтова | Надземная | 76 | 9.3 | мин.вата | отопление | 95/70°С | 1992
от узла управления до пер.Паркового | котельная ЗАО "Алейскзернопродукт" им.С.Н.Старовойтова | Надземная | 76 | 9.3 | мин.вата | отопление | 95/70°С | 1992
от пер.Паркового до здания кафе,пер.Парковый,14 | котельная ЗАО "Алейскзернопродукт" им.С.Н.Старовойтова | Надземная | 57 | 82.2 | мин.вата | отопление | 95/70°С | 1992
от пер.Паркового до здания кафе,пер.Парковый,15 | котельная ЗАО "Алейскзернопродукт" им.С.Н.Старовойтова | Надземная | 57 | 82.2 | мин.вата | отопление | 95/70°С | 1992
от вен.2,3 до узла управления | котельная ЗАО "Алейскзернопродукт" им.С.Н.Старовойтова | Надземная | 159 | 107.9 | мин.вата | отопление | 95/70°С | 1992
Участок тепловой сети | Источник теплоснабжения | Вид прокладки | Наружный диаметр Dн, мм | Длина участка L,м | Тепло- изоляционный материал | Назначение тепловой сети | Температурный график, °С | Год ввода в эксплу-атацию (перекладки) | Примечание
от вен.2,3 до узла управления | котельная ЗАО "Алейскзернопродукт" им.С.Н.Старовойтова | Надземная | 159 | 107.9 | мин.вата | отопление | 95/70°С | 1992
от вен.2,3 до узла управления | котельная ЗАО "Алейскзернопродукт" им.С.Н.Старовойтова | Надземная | 89 | 107.9 | мин.вата | ГВС | 75/60°С | 1992
от вен.2,3 до узла управления | котельная ЗАО "Алейскзернопродукт" им.С.Н.Старовойтова | Надземная | 57 | 107.9 | мин.вата | ГВС | 75/60°С | 1992
от ж.д.по ул.Советская,122б до ж.д.ул.Первомайская,100 | котельная ЗАО "Алейскзернопродукт" им.С.Н.Старовойтова | Надземная | 57 | 36 | мин.вата | отопление | 95/70°С | 2011
от ж.д.по ул.Советская,122б до ж.д.ул.Первомайская,100 | котельная ЗАО "Алейскзернопродукт" им.С.Н.Старовойтова | Надземная | 57 | 36 | мин.вата | отопление | 95/70°С | 2011
от ж.д.по ул.Советская,122б до ж.д.ул.Первомайская,100 | котельная ЗАО "Алейскзернопродукт" им.С.Н.Старовойтова | Надземная | 25 | 36 | мин.вата | ГВС | 75/60°С | 2011
от ж.д.по ул.Советская,122б до ж.д.ул.Первомайская,100 | котельная ЗАО "Алейскзернопродукт" им.С.Н.Старовойтова | Надземная | 20 | 36 | мин.вата | ГВС | 75/60°С | 2011
от ж.д.ул.Советская,101 до до ж.д.ул.Советская,102а | котельная ЗАО "Алейскзернопродукт" им.С.Н.Старовойтова | Надземная | 50 | 21.5 | мин.вата | ГВС | 75/60°С | 2011
Участок тепловой сети | Источник теплоснабжения | Вид прокладки | Наружный диаметр Dн, мм | Длина участка L,м | Тепло- изоляционный материал | Назначение тепловой сети | Температурный график, °С | Год ввода в эксплу-атацию (перекладки) | Примечание
от ж.д.ул.Советская,101 до до ж.д.ул.Советская,102а | котельная ЗАО "Алейскзернопродукт" им.С.Н.Старовойтова | Надземная | 32 | 86.7 | мин.вата | ГВС | 75/60°С | 2011
от ж.д.ул.Советская,101 до до ж.д.ул.Советская,102а | котельная ЗАО "Алейскзернопродукт" им.С.Н.Старовойтова | Надземная | 40 | 21.5 | мин.вата | ГВС | 75/60°С | 2011
от ж.д.ул.Советская,101 до до ж.д.ул.Советская,102а | котельная ЗАО "Алейскзернопродукт" им.С.Н.Старовойтова | Надземная | 25 | 86.7 | мин.вата | ГВС | 75/60°С | 2011
от ж.д.ул.Советская,101 до до ж.д.ул.Советская,102а | котельная ЗАО "Алейскзернопродукт" им.С.Н.Старовойтова | Надземная | 20 | 20.4 | мин.вата | ГВС | 75/60°С | 2011
от ж.д.ул.Советская,101 до до ж.д.ул.Советская,102а | котельная ЗАО "Алейскзернопродукт" им.С.Н.Старовойтова | Надземная | 20 | 20.4 | мин.вата | ГВС | 75/60°С | 2011
от ж.д.ул.Советская,101 до д/сада ул.Советская,109 | котельная ЗАО "Алейскзернопродукт" им.С.Н.Старовойтова | Надземная | 20 | 1.6 | мин.вата | ГВС | 75/60°С | 2011
от ж.д.ул.Советская,101 до д/сада ул.Советская,109 | котельная ЗАО "Алейскзернопродукт" им.С.Н.Старовойтова | Надземная | 25 | 1.6 | мин.вата | ГВС | 75/60°С | 2011
от ж.д.ул.Советская,101 до д/сада ул.Советская,109 | котельная ЗАО "Алейскзернопродукт" им.С.Н.Старовойтова | Надземная | 25 | 43.1 | мин.вата | ГВС | 75/60°С | 2011
Участок тепловой сети | Источник теплоснабжения | Вид прокладки | Наружный диаметр Dн, мм | Длина участка L,м | Тепло- изоляционный материал | Назначение тепловой сети | Температурный график, °С | Год ввода в эксплу-атацию (перекладки) | Примечание
от ж.д.ул.Советская,101 до д/сада ул.Советская,109 | котельная ЗАО "Алейскзернопродукт" им.С.Н.Старовойтова | Надземная | 20 | 43.1 | мин.вата | ГВС | 75/60°С | 2011
к ж.д.пер.Ульяновский №15 | котельная МУП "Коммунальщик" | Надземная | 89 | 150 | мин.вата | отопление | 95/70°С | 1981
к ж.д.пер.Ульяновский №15 | котельная МУП "Коммунальщик" | Надземная | 89 | 150 | мин.вата | отопление | 95/70°С | 1981
к зданию пер.Ульяновский№9 | котельная МУП "Коммунальщик" | Надземная | 57 | 21 | мин.вата | отопление | 95/70°С | 1990
к зданию пер.Ульяновский№9 | котельная МУП "Коммунальщик" | Надземная | 57 | 21 | мин.вата | отопление | 95/70°С | 1990
от котельной магистраль | котельная МУП "Коммунальщик" | Надземная | 89 | 221 | мин.вата | отопление | 95/70°С | 2001
от котельной магистраль | котельная МУП "Коммунальщик" | Надземная | 89 | 221 | мин.вата | отопление | 95/70°С | 2001
к ж.д.ул.Прудская №7,9,11,13 | котельная МУП "Коммунальщик" | Надземная | 38 | 105 | мин.вата | отопление | 95/70°С | 1990
к ж.д.ул.Прудская №7,9,11,13 | котельная МУП "Коммунальщик" | Надземная | 38 | 105 | мин.вата | отопление | 95/70°С | 1990
к ж.д.ул.2-я Прудская №2а | котельная МУП "Коммунальщик" | Бесканальная | 57 | 21 | мин.вата | отопление | 95/70°С | 1990
к ж.д.ул.2-я Прудская №2а | котельная МУП "Коммунальщик" | Бесканальная | 57 | 21 | мин.вата | отопление | 95/70°С | 1990
к ж.д.ул.2-я Прудская №2б | котельная МУП "Коммунальщик" | Надземная | 45 | 82 | мин.вата | отопление | 95/70°С | 1990
к ж.д.ул.2-я Прудская №2б | котельная МУП "Коммунальщик" | Надземная | 45 | 82 | мин.вата | отопление | 95/70°С | 1990
участок №1 ул.Мира №36 | котельная ОАО "Алейский МСК" | Надземная | 57 | 70.5 | мин.вата | отопление | 95/70°С | 1990
участок №1 ул.Мира №36 | котельная ОАО "Алейский МСК" | Надземная | 57 | 70.5 | мин.вата | отопление | 95/70°С | 1990
участок №2 ул.Мира №30 | котельная ОАО "Алейский МСК" | Надземная | 57 | 19.5 | мин.вата | отопление | 95/70°С | 1990
участок №2 ул.Мира №30 | котельная ОАО "Алейский МСК" | Надземная | 57 | 19.5 | мин.вата | отопление | 95/70°С | 1990
Участок тепловой сети | Источник теплоснабжения | Вид прокладки | Наружный диаметр Dн, мм | Длина участка L,м | Тепло- изоляционный материал | Назначение тепловой сети | Температурный график, °С | Год ввода в эксплу-атацию (перекладки) | Примечание
участок №3ул.Мира №34 | котельная ОАО "Алейский МСК" | Надземная | 89 | 67.5 | мин.вата | отопление | 95/70°С | 1990
участок №3ул.Мира №34 | котельная ОАО "Алейский МСК" | Надземная | 89 | 67.5 | мин.вата | отопление | 95/70°С | 1990
участок №4 ул.Мира №32 | котельная ОАО "Алейский МСК" | Надземная | 108 | 118.4 | мин.вата | отопление | 95/70°С | 1990
участок №4 ул.Мира №32 | котельная ОАО "Алейский МСК" | Надземная | 108 | 118.4 | мин.вата | отопление | 95/70°С | 1990
участок №5 ул.Мира №26 | котельная ОАО "Алейский МСК" | Надземная | 159 | 116.1 | мин.вата | отопление | 95/70°С | 1990
участок №5 ул.Мира №26 | котельная ОАО "Алейский МСК" | Надземная | 159 | 116.1 | мин.вата | отопление | 95/70°С | 1990
участок №6 ул.Мира №28 | котельная ОАО "Алейский МСК" | Надземная | 76 | 43.8 | мин.вата | отопление | 95/70°С | 1990
участок №6 ул.Мира №28 | котельная ОАО "Алейский МСК" | Надземная | 76 | 43.8 | мин.вата | отопление | 95/70°С | 1990
участок №7ул.Путейская | котельная ОАО "Алейский МСК" | Надземная | 159 | 457.2 | мин.вата | отопление | 95/70°С | 1985
участок №7ул.Путейская | котельная ОАО "Алейский МСК" | Надземная | 159 | 457.2 | мин.вата | отопление | 95/70°С | 1985
участок №8ул.Путейская | котельная ОАО "Алейский МСК" | Бесканальная | 159 | 138 | мин.вата | отопление | 95/70°С | 1985
участок №8ул.Путейская | котельная ОАО "Алейский МСК" | Бесканальная | 159 | 138 | мин.вата | отопление | 95/70°С | 1985
участок №9 ул.Путейская | котельная ОАО "Алейский МСК" | Бесканальная | 159 | 47 | мин.вата | отопление | 95/70°С | 2005
участок №9 ул.Путейская | котельная ОАО "Алейский МСК" | Бесканальная | 159 | 47 | мин.вата | отопление | 95/70°С | 2005
участок №10 школа №9 | котельная ОАО "Алейский МСК" | Надземная | 108 | 360.4 | мин.вата | отопление | 95/70°С | 1981
участок №10 школа №9 | котельная ОАО "Алейский МСК" | Надземная | 108 | 360.4 | мин.вата | отопление | 95/70°С | 1981
участок №11ул.Верхнедорожная №52-66 | котельная ОАО "Алейский МСК" | Надземная | 89 | 412.9 | мин.вата | отопление | 95/70°С | 1987
участок №11ул.Верхнедорожная №52-66 | котельная ОАО "Алейский МСК" | Надземная | 89 | 412.9 | мин.вата | отопление | 95/70°С | 1987
участок №12 ул.Верхнедорожная №68-76 | котельная ОАО "Алейский МСК" | Надземная | 57 | 183 | мин.вата | отопление | 95/70°С | 1987
участок №12 ул.Верхнедорожная №68-76 | котельная ОАО "Алейский МСК" | Надземная | 57 | 183 | мин.вата | отопление | 95/70°С | 1987
участок №13 ул.Верхнедорожная №73-75 | котельная ОАО "Алейский МСК" | Надземная | 76 | 106 | мин.вата | отопление | 95/70°С | 2006
Участок тепловой сети | Источник теплоснабжения | Вид прокладки | Наружный диаметр Dн, мм | Длина участка L,м | Тепло- изоляционный материал | Назначение тепловой сети | Температурный график, °С | Год ввода в эксплу-атацию (перекладки) | Примечание
участок №13 ул.Верхнедорожная №73-75 | котельная ОАО "Алейский МСК" | Надземная | 76 | 106 | мин.вата | отопление | 95/70°С | 2006
участок №14ул.Верхнедорожная №55-71 | котельная ОАО "Алейский МСК" | Надземная | 76 | 185 | мин.вата | отопление | 95/70°С | 2006
участок №14ул.Верхнедорожная №55-71 | котельная ОАО "Алейский МСК" | Надземная | 76 | 185 | мин.вата | отопление | 95/70°С | 2006
участок №15 ул.Верхнедорожная №37-53 | котельная ОАО "Алейский МСК" | Надземная | 57 | 341.5 | мин.вата | отопление | 95/70°С | 1987
участок №15 ул.Верхнедорожная №37-53 | котельная ОАО "Алейский МСК" | Надземная | 57 | 341.5 | мин.вата | отопление | 95/70°С | 1987
участок №16 ул.Сыркомбинатовская №14-12 | котельная ОАО "Алейский МСК" | Надземная | 89 | 56 | мин.вата | отопление | 95/70°С | 1987
участок №16 ул.Сыркомбинатовская №14-12 | котельная ОАО "Алейский МСК" | Надземная | 89 | 56 | мин.вата | отопление | 95/70°С | 1987
участок №17 ул.Сыркомбинатовская №12-10 | котельная ОАО "Алейский МСК" | Надземная | 89 | 30 | мин.вата | отопление | 95/70°С | 2005
участок №17 ул.Сыркомбинатовская №12-10 | котельная ОАО "Алейский МСК" | Надземная | 89 | 30 | мин.вата | отопление | 95/70°С | 2005
участок №18 ул.Сыркомбинатовская №10-4 | котельная ОАО "Алейский МСК" | Надземная | 57 | 208 | мин.вата | отопление | 95/70°С | 1987
участок №18 ул.Сыркомбинатовская №10-4 | котельная ОАО "Алейский МСК" | Надземная | 57 | 208 | мин.вата | отопление | 95/70°С | 1987
участок №19ул.Верхнедорожная №52-ул.Сыркомбинатовская №14 | котельная ОАО "Алейский МСК" | Бесканальная | 89 | 60 | мин.вата | отопление | 95/70°С | 1987
участок №19ул.Верхнедорожная №52-ул.Сыркомбинатовская №14 | котельная ОАО "Алейский МСК" | Бесканальная | 89 | 60 | мин.вата | отопление | 95/70°С | 1987
к ж.д.ул.Верхнедорожная№77 | котельная ОАО "Алейский МСК" | Надземная | 57 | 59.3 | мин.вата | отопление | 95/70°С | 2006
к ж.д.ул.Верхнедорожная№77 | котельная ОАО "Алейский МСК" | Надземная | 57 | 59.3 | мин.вата | отопление | 95/70°С | 2006
к ж.д.ул.Верхнедорожная№77 | котельная ОАО "Алейский МСК" | Надземная | 32 | 2.5 | мин.вата | отопление | 95/70°С | 2006
к ж.д.ул.Верхнедорожная№77 | котельная ОАО "Алейский МСК" | Надземная | 32 | 2.5 | мин.вата | отопление | 95/70°С | 2006
к ж.д.ул.Верхнедорожная№78 | котельная ОАО "Алейский МСК" | Надземная | 57 | 32.2 | мин.вата | отопление | 95/70°С | 2004
к ж.д.ул.Верхнедорожная№78 | котельная ОАО "Алейский МСК" | Надземная | 57 | 32.2 | мин.вата | отопление | 95/70°С | 2004
Участок тепловой сети | Источник теплоснабжения | Вид прокладки | Наружный диаметр Dн, мм | Длина участка L,м | Тепло- изоляционный материал | Назначение тепловой сети | Температурный график, °С | Год ввода в эксплу-атацию (перекладки) | Примечание
к ж.д.ул.Верхнедорожная№78 | котельная ОАО "Алейский МСК" | Надземная | 32 | 7 | мин.вата | отопление | 95/70°С | 2004
к ж.д.ул.Верхнедорожная№78 | котельная ОАО "Алейский МСК" | Надземная | 32 | 7 | мин.вата | отопление | 95/70°С | 2004
к ж.д.ул.Мира №45 б | котельная ОАО "Алейский МСК" | Надземная | 38 | 42.4 | мин.вата | отопление | 95/70°С | 2001
к ж.д.ул.Мира №45 б | котельная ОАО "Алейский МСК" | Надземная | 38 | 42.4 | мин.вата | отопление | 95/70°С | 2001
к ж.д.ул.Мира №45 а | котельная ОАО "Алейский МСК" | Надземная | 38 | 29.5 | мин.вата | отопление | 95/70°С | 2001
к ж.д.ул.Мира №45 а | котельная ОАО "Алейский МСК" | Надземная | 38 | 29.5 | мин.вата | отопление | 95/70°С | 2001
от магистральной сетиАлейской КЭЧ до ж.д.ул.Строителей №7-б | котельная ОАО "РЭУ" | Надземная | 108 | 104 | мин.вата | отопление | 95/70°С | 1990
от магистральной сетиАлейской КЭЧ до ж.д.ул.Строителей №7-б | котельная ОАО "РЭУ" | Надземная | 108 | 104 | мин.вата | отопление | 95/70°С | 1990
от ж.д.ул.Строителей №7-б до ж.д.ул.Строителей№4 | котельная ОАО "РЭУ" | Надземная | 89 | 157.3 | мин.вата | отопление | 95/70°С | 1990
от ж.д.ул.Строителей №7-б до ж.д.ул.Строителей№4 | котельная ОАО "РЭУ" | Надземная | 89 | 157.3 | мин.вата | отопление | 95/70°С | 1990
от ж.д.ул.Строителей №4 до ул Строителей №3 | котельная ОАО "РЭУ" | Надземная | 76 | 57.9 | мин.вата | отопление | 95/70°С | 1990
от ж.д.ул.Строителей №4 до ул Строителей №3 | котельная ОАО "РЭУ" | Надземная | 76 | 57.9 | мин.вата | отопление | 95/70°С | 1990
от ул.Стоителей №3до ул.Строителей №2 | котельная ОАО "РЭУ" | Надземная | 57 | 35.2 | мин.вата | отопление | 95/70°С | 1990
от ул.Стоителей №3до ул.Строителей №2 | котельная ОАО "РЭУ" | Надземная | 57 | 35.2 | мин.вата | отопление | 95/70°С | 1990
от ул.Строителей №2 до ул.Строителей №1 | котельная ОАО "РЭУ" | Надземная | 45 | 51.3 | мин.вата | отопление | 95/70°С | 1990
от ул.Строителей №2 до ул.Строителей №1 | котельная ОАО "РЭУ" | Надземная | 45 | 51.3 | мин.вата | отопление | 95/70°С | 1990
от магистральной сети Алейской КЭЧ до ж.д.ул.Строителей №9,10 | котельная ОАО "РЭУ" | Надземная | 45 | 76.8 | мин.вата | отопление | 95/70°С | 1990
от магистральной сети Алейской КЭЧ до ж.д.ул.Строителей №9,10 | котельная ОАО "РЭУ" | Надземная | 45 | 76.8 | мин.вата | отопление | 95/70°С | 1990
от ж.д.ул.Строителей №9до ж.д.ул.Строителей №8 | котельная ОАО "РЭУ" | Надземная | 76 | 47.6 | мин.вата | отопление | 95/70°С | 1990
Участок тепловой сети | Источник теплоснабжения | Вид прокладки | Наружный диаметр Dн, мм | Длина участка L,м | Тепло- изоляционный материал | Назначение тепловой сети | Температурный график, °С | Год ввода в эксплу-атацию (перекладки) | Примечание
от ж.д.ул.Строителей №9до ж.д.ул.Строителей №8 | котельная ОАО "РЭУ" | Надземная | 76 | 47.6 | мин.вата | отопление | 95/70°С | 1990
подводки к жилым домам3,4,5,6,7а,7-б,8,7 | котельная ОАО "РЭУ" | Надземная | 45 | 57.8 | мин.вата | отопление | 95/70°С | 1990
подводки к жилым домам3,4,5,6,7а,7-б,8,7 | котельная ОАО "РЭУ" | Надземная | 45 | 57.8 | мин.вата | отопление | 95/70°С | 1990
от магистральной сетиАлейской КЭЧ до ж.д.ул.Олешко №72 | котельная ОАО "РЭУ" | Надземная | 89 | 52.3 | мин.вата | отопление | 95/70°С | 1990
от магистральной сетиАлейской КЭЧ до ж.д.ул.Олешко №72 | котельная ОАО "РЭУ" | Надземная | 89 | 52.3 | мин.вата | отопление | 95/70°С | 1990
к детскому саду №5 по ул.Олешко №72а | котельная ОАО "РЭУ" | Надземная | 57 | 69 | мин.вата | отопление | 95/70°С | 1990
к детскому саду №5 по ул.Олешко №72а | котельная ОАО "РЭУ" | Надземная | 57 | 69 | мин.вата | отопление | 95/70°С | 1990
от магистральной сети дограниц участка 1 | котельная ОАО "РЭУ" | Надземная | 108 | 229.9 | мин.вата | отопление | 95/70°С | 1990
от магистральной сети дограниц участка 1 | котельная ОАО "РЭУ" | Надземная | 108 | 229.9 | мин.вата | отопление | 95/70°С | 1990
от магистральной сети d100 до ул.Олешко №70 | котельная ОАО "РЭУ" | Надземная | 89 | 12.4 | мин.вата | отопление | 95/70°С | 1990
от магистральной сети d100 до ул.Олешко №70 | котельная ОАО "РЭУ" | Надземная | 89 | 12.4 | мин.вата | отопление | 95/70°С | 1990
от магистральной сети d100 до ул.Олешко №70 | котельная ОАО "РЭУ" | Надземная | 57 | 8.5 | мин.вата | отопление | 95/70°С | 1990
от магистральной сети d100 до ул.Олешко №70 | котельная ОАО "РЭУ" | Надземная | 57 | 8.5 | мин.вата | отопление | 95/70°С | 1990
от границ участка 1 дограниц участка 2 | котельная ОАО "РЭУ" | Надземная | 89 | 62 | мин.вата | отопление | 95/70°С | 1990
от границ участка 1 дограниц участка 2 | котельная ОАО "РЭУ" | Надземная | 89 | 62 | мин.вата | отопление | 95/70°С | 1990
от границ участка 2 дограниц участка 3 | котельная ОАО "РЭУ" | Надземная | 57 | 64.5 | мин.вата | отопление | 95/70°С | 1990
от границ участка 2 дограниц участка 3 | котельная ОАО "РЭУ" | Надземная | 57 | 64.5 | мин.вата | отопление | 95/70°С | 1990
от магистральной сети до ж.д.ул.Октябрьская №209а | котельная ОАО "РЭУ" | Надземная | 57 | 50.1 | мин.вата | отопление | 95/70°С | 1990
от магистральной сети до ж.д.ул.Октябрьская №209а | котельная ОАО "РЭУ" | Надземная | 57 | 50.1 | мин.вата | отопление | 95/70°С | 1990
Участок тепловой сети | Источник теплоснабжения | Вид прокладки | Наружный диаметр Dн, мм | Длина участка L,м | Тепло- изоляционный материал | Назначение тепловой сети | Температурный график, °С | Год ввода в эксплу-атацию (перекладки) | Примечание
от магистральной сети до ж.д.пл.Ремзавода 8,8а,6а | котельная ОАО "РЭУ" | Надземная | 114 | 136.9 | мин.вата | отопление | 95/70°С | 1990
от магистральной сети до ж.д.пл.Ремзавода 8,8а,6а | котельная ОАО "РЭУ" | Надземная | 114 | 136.9 | мин.вата | отопление | 95/70°С | 1990
от магистральной сети до ж.д.пл.Ремзавода 8,8а,6а | котельная ОАО "РЭУ" | Надземная | 57 | 73.9 | мин.вата | отопление | 95/70°С | 1990
от магистральной сети до ж.д.пл.Ремзавода 8,8а,6а | котельная ОАО "РЭУ" | Надземная | 57 | 73.9 | мин.вата | отопление | 95/70°С | 1990
от ж.д.пл.Ремзавода,8до ж.по ул.Октябрьская №207, 209 | котельная ОАО "РЭУ" | Надземная | 76 | 106.2 | мин.вата | отопление | 95/70°С | 1990
от ж.д.пл.Ремзавода,8до ж.по ул.Октябрьская №207, 209 | котельная ОАО "РЭУ" | Надземная | 76 | 106.2 | мин.вата | отопление | 95/70°С | 1990
от ж.д.по ул.Октябрьская,207 до ж.д.ул.Октябрьская,209 | котельная ОАО "РЭУ" | Надземная | 57 | 81.4 | мин.вата | отопление | 95/70°С | 1990
от ж.д.по ул.Октябрьская,207 до ж.д.ул.Октябрьская,209 | котельная ОАО "РЭУ" | Надземная | 57 | 81.4 | мин.вата | отопление | 95/70°С | 1990
от магистральной сети Алейской КЭЧ до ж.д.пл.Ремзавода 5,3а | котельная ОАО "РЭУ" | Надземная | 159 | 425.4 | мин.вата | отопление | 95/70°С | 1990
от магистральной сети Алейской КЭЧ до ж.д.пл.Ремзавода 5,3а | котельная ОАО "РЭУ" | Надземная | 159 | 425.4 | мин.вата | отопление | 95/70°С | 1990
от ж.д.пл.Ремзавода,3а до.границы 1/1 | котельная ОАО "РЭУ" | Надземная | 76 | 115.5 | мин.вата | отопление | 95/70°С | 1990
от ж.д.пл.Ремзавода,3а до.границы 1/2 | котельная ОАО "РЭУ" | Надземная | 76 | 115.5 | мин.вата | отопление | 95/70°С | 1990
от ж.д.пл.Ремзавода,6 до здания детского сада | котельная ОАО "РЭУ" | Надземная | 76 | 55.4 | мин.вата | отопление | 95/70°С | 1990
от ж.д.пл.Ремзавода,6 до здания детского сада | котельная ОАО "РЭУ" | Надземная | 76 | 55.4 | мин.вата | отопление | 95/70°С | 1990
от ж.д.пл.Ремзавода,6 до здания детского сада | котельная ОАО "РЭУ" | Надземная | 57 | 32.2 | мин.вата | отопление | 95/70°С | 1990
от ж.д.пл.Ремзавода,6 до здания детского сада | котельная ОАО "РЭУ" | Надземная | 57 | 32.2 | мин.вата | отопление | 95/70°С | 1990
от здания детского сада дож.д.пл.Ремзавода 8 б | котельная ОАО "РЭУ" | Надземная | 57 | 68.9 | мин.вата | отопление | 95/70°С | 1990
от здания детского сада дож.д.пл.Ремзавода 8 б | котельная ОАО "РЭУ" | Надземная | 57 | 68.9 | мин.вата | отопление | 95/70°С | 1990
врезки в ж.д.пл.Ремзавода5,3,3а,4 | котельная ОАО "РЭУ" | Надземная | 57 | 37 | мин.вата | отопление | 95/70°С | 1990
Участок тепловой сети | Источник теплоснабжения | Вид прокладки | Наружный диаметр Dн, мм | Длина участка L,м | Тепло- изоляционный материал | Назначение тепловой сети | Температурный график, °С | Год ввода в эксплу-атацию (перекладки) | Примечание
врезки в ж.д.пл.Ремзавода5,3,3а,4 | котельная ОАО "РЭУ" | Надземная | 57 | 37 | мин.вата | отопление | 95/70°С | 1990
от участка1/1 до ж.д.пл.Ремзавода 9 | котельная ОАО "РЭУ" | Надземная | 57 | 35.9 | мин.вата | отопление | 95/70°С | 1990
от участка1/1 до ж.д.пл.Ремзавода 9 | котельная ОАО "РЭУ" | Надземная | 57 | 35.9 | мин.вата | отопление | 95/70°С | 1990
от ж.д.пл.Ремзавода,5 дож.д.ул.Сердюка,156 | котельная ОАО "РЭУ" | Надземная | 57 | 37.2 | мин.вата | отопление | 95/70°С | 1990
от ж.д.пл.Ремзавода,5 дож.д.ул.Сердюка,156 | котельная ОАО "РЭУ" | Надземная | 57 | 37.2 | мин.вата | отопление | 95/70°С | 1990
от участка1/1 до ж.д.пер.Промышленный,5 | котельная ОАО "РЭУ" | Надземная | 57 | 110.2 | мин.вата | отопление | 95/70°С | 1990
от участка1/1 до ж.д.пер.Промышленный,5 | котельная ОАО "РЭУ" | Надземная | 57 | 110.2 | мин.вата | отопление | 95/70°С | 1990
от участка1/1 до ж.д.пер.Промышленный,5 | котельная ОАО "РЭУ" | Надземная | 38 | 14.8 | мин.вата | отопление | 95/70°С | 1990
от участка1/1 до ж.д.пер.Промышленный,5 | котельная ОАО "РЭУ" | Надземная | 38 | 14.8 | мин.вата | отопление | 95/70°С | 1990
от магистральной сети d76 до ж.д.пер.Промышленный,11 | котельная ОАО "РЭУ" | Надземная | 57 | 81.9 | мин.вата | отопление | 95/70°С | 1990
от магистральной сети d76 до ж.д.пер.Промышленный,11 | котельная ОАО "РЭУ" | Надземная | 57 | 81.9 | мин.вата | отопление | 95/70°С | 1990
от ж.д.пер.Промышленный9 до ж.д.пер.Промышленный,12 | котельная ОАО "РЭУ" | Надземная | 57 | 30.8 | мин.вата | отопление | 95/70°С | 1990
от ж.д.пер.Промышленный9 до ж.д.пер.Промышленный,12 | котельная ОАО "РЭУ" | Надземная | 57 | 30.8 | мин.вата | отопление | 95/70°С | 1990
к ж.д.пер.Промышленный3 кв2 | котельная ОАО "РЭУ" | Надземная | 38 | 30 | мин.вата | отопление | 95/70°С | 2008
к ж.д.пер.Промышленный3 кв2 | котельная ОАО "РЭУ" | Надземная | 38 | 30 | мин.вата | отопление | 95/70°С | 2008
к ж.д.пл.Ремзавода,7а | котельная ОАО "РЭУ" | Надземная | 45 | 22 | мин.вата | отопление | 95/70°С | 1990
к ж.д.пл.Ремзавода,7а | котельная ОАО "РЭУ" | Надземная | 45 | 22 | мин.вата | отопление | 95/70°С | 1990
к ж.д.пл.Ремзавода,7 | котельная ОАО "РЭУ" | Надземная | 57 | 62 | мин.вата | отопление | 95/70°С | 2003
к ж.д.пл.Ремзавода,7 | котельная ОАО "РЭУ" | Надземная | 57 | 62 | мин.вата | отопление | 95/70°С | 2003
Участок тепловой сети | Источник теплоснабжения | Вид прокладки | Наружный диаметр Dн, мм | Длина участка L,м | Тепло- изоляционный материал | Назначение тепловой сети | Температурный график, °С | Год ввода в эксплу-атацию (перекладки) | Примечание
к ж.д.пл.Ремзавода,7 | котельная ОАО "РЭУ" | Бесканальная | 57 | 12 | мин.вата | отопление | 95/70°С | 2003
к ж.д.пл.Ремзавода,7 | котельная ОАО "РЭУ" | Бесканальная | 57 | 12 | мин.вата | отопление | 95/70°С | 2003
к ж.д.пер.Промышленный,4 | котельная ОАО "РЭУ" | Надземная | 38 | 24 | мин.вата | отопление | 95/70°С | 2008
к ж.д.пер.Промышленный,4 | котельная ОАО "РЭУ" | Надземная | 38 | 24 | мин.вата | отопление | 95/70°С | 2008
к ж.д.пер.Промышленный,4 | котельная ОАО "РЭУ" | Бесканальная | 38 | 10 | мин.вата | отопление | 95/70°С | 2008
к ж.д.пер.Промышленный,4 | котельная ОАО "РЭУ" | Бесканальная | 38 | 10 | мин.вата | отопление | 95/70°С | 2008
к ж.д.пер.Промышленный,6 | котельная ОАО "РЭУ" | Надземная | 38 | 8 | мин.вата | отопление | 95/70°С | 2008
к ж.д.пер.Промышленный,6 | котельная ОАО "РЭУ" | Надземная | 38 | 8 | мин.вата | отопление | 95/70°С | 2008
к ж.д.пер.Промышленный,6 | котельная ОАО "РЭУ" | Бесканальная | 38 | 14 | мин.вата | отопление | 95/70°С | 2008
к ж.д.пер.Промышленный,6 | котельная ОАО "РЭУ" | Бесканальная | 38 | 14 | мин.вата | отопление | 95/70°С | 2008
к ж.д.пер.Промышленный, 14 | котельная ОАО "РЭУ" | Надземная | 45 | 9 | мин.вата | отопление | 95/70°С | 2003
к ж.д.пер.Промышленный, 14 | котельная ОАО "РЭУ" | Надземная | 45 | 9 | мин.вата | отопление | 95/70°С | 2003
к ж.д.пер.Промышленный, 25 | котельная ОАО "РЭУ" | Надземная | 57 | 100 | мин.вата | отопление | 95/70°С | 2003
к ж.д.пер.Промышленный, 25 | котельная ОАО "РЭУ" | Надземная | 57 | 100 | мин.вата | отопление | 95/70°С | 2003
к ж.д.пер.Промышленный,6а,8 | котельная ОАО "РЭУ" | Надземная | 57 | 50 | мин.вата | отопление | 95/70°С | 1990
к ж.д.пер.Промышленный,6а,8 | котельная ОАО "РЭУ" | Надземная | 57 | 50 | мин.вата | отопление | 95/70°С | 1990
к ж.д.пер.Промышленный,6а,8 | котельная ОАО "РЭУ" | Бесканальная | 57 | 14 | мин.вата | отопление | 95/70°С | 1990
к ж.д.пер.Промышленный,6а,8 | котельная ОАО "РЭУ" | Бесканальная | 57 | 14 | мин.вата | отопление | 95/70°С | 1990
от котельной до объектов | котельная с/базы | Внутри помещений | 89 | 49 | мин.вата | отопление | 95/70°С | 1989
Участок тепловой сети | Источник теплоснабжения | Вид прокладки | Наружный диаметр Dн, мм | Длина участка L,м | Тепло- изоляционный материал | Назначение тепловой сети | Температурный график, °С | Год ввода в эксплу-атацию (перекладки) | Примечание
от котельной до объектов | котельная с/базы | Внутри помещений | 89 | 49 | мин.вата | отопление | 95/70°С | 1989
от котельной до объектов | котельная с/базы | Внутри помещений | 57 | 26 | мин.вата | отопление | 95/70°С | 1989
от котельной до объектов | котельная с/базы | Внутри помещений | 57 | 26 | мин.вата | отопление | 95/70°С | 1989
от котельной до объектов | котельная с/базы | Надземная | 57 | 75 | мин.вата | отопление | 95/70°С | 1989
от котельной до объектов | котельная с/базы | Надземная | 57 | 75 | мин.вата | отопление | 95/70°С | 1989
участок№12(по схеме ООО "АТК") | котельная №10 | Надземная | 25 | 112.5 | мин.вата | ГВС | 75/60°С | 2012
участок№12(по схеме ООО "АТК") | котельная №10 | Надземная | 20 | 112.5 | мин.вата | ГВС | 75/60°С | 2012
участок№12(по схеме ООО "АТК") | котельная №10 | Надземная | 20 | 16.2 | мин.вата | ГВС | 75/60°С | 2012
участок№12(по схеме ООО "АТК") | котельная №10 | Надземная | 20 | 16.2 | мин.вата | ГВС | 75/60°С | 2012
участок 1.1 | Котельная ПМК Барнаулводстрой | Надземная | 114 | 15 | мин.вата | отопление | 95/70°С | 1983
участок 1.2 | Котельная ПМК Барнаулводстрой | Надземная | 57 | 60 | мин.вата | отопление | 95/70°С | 1983
участок 1.3 | Котельная ПМК Барнаулводстрой | Надземная | 57 | 100 | мин.вата | отопление | 95/70°С | 1983
участок 1.4 | Котельная ПМК Барнаулводстрой | Надземная | 76 | 60 | мин.вата | отопление | 95/70°С | 1983
участок 2.1 | Котельная ПМК Барнаулводстрой | Надземная | 114 | 15 | мин.вата | отопление | 95/70°С | 1983
участок 2.2 | Котельная ПМК Барнаулводстрой | Надземная | 57 | 75 | мин.вата | отопление | 95/70°С | 1983
участок 2.3 | Котельная ПМК Барнаулводстрой | Надземная | 114 | 40 | мин.вата | отопление | 95/70°С | 1983
участок 2.4 | Котельная ПМК Барнаулводстрой | Надземная | 114 | 130 | мин.вата | отопление | 95/70°С | 1983
участок 2.5 | Котельная ПМК Барнаулводстрой | Надземная | 114 | 80 | мин.вата | отопление | 95/70°С | 1983
участок 2.6 | Котельная ПМК Барнаулводстрой | Надземная | 114 | 80 | мин.вата | отопление | 95/70°С | 1983
участок 2.7 | Котельная ПМК Барнаулводстрой | Надземная | 57 | 10 | мин.вата | отопление | 95/70°С | 1983
участок 2.8 | Котельная ПМК Барнаулводстрой | Надземная | 76 | 50 | мин.вата | отопление | 95/70°С | 1983
участок 2.9 | Котельная ПМК Барнаулводстрой | Надземная | 57 | 130 | мин.вата | отопление | 95/70°С | 1983
Участок тепловой сети | Источник теплоснабжения | Вид прокладки | Наружный диаметр Dн, мм | Длина участка L,м | Тепло- изоляционный материал | Назначение тепловой сети | Температурный график, °С | Год ввода в эксплу-атацию (перекладки) | Примечание
участок 2.10 | Котельная ПМК Барнаулводстрой | Надземная | 114 | 30 | мин.вата | отопление | 95/70°С | 1983
участок 2.11 | Котельная ПМК Барнаулводстрой | Надземная | 57 | 50 | мин.вата | отопление | 95/70°С | 1983
участок 2.12 | Котельная ПМК Барнаулводстрой | Надземная | 33.5 | 40 | мин.вата | отопление | 95/70°С | 1983
участок 1.1 | Котельная ДСУ-3 | Надземная | 89 |  |  | отопление | 95/70°С
участок 1.2 | Котельная ДСУ-3 | Надземная | 76 |  |  | отопление | 95/70°С
участок 1.3 | Котельная ДСУ-3 | Надземная | 76 |  |  | отопление | 95/70°С
участок 1.4 | Котельная ДСУ-3 | Надземная | 57 |  |  | отопление | 95/70°С
участок 1.4.1 | Котельная ДСУ-3 | Надземная | 45 |  |  | отопление | 95/70°С
участок 1.4.2 | Котельная ДСУ-3 | Надземная | 45 |  |  | отопление | 95/70°С
участок 1.4.3 | Котельная ДСУ-3 | Надземная | 45 |  |  | отопление | 95/70°С
участок 1.4.2.1 | Котельная ДСУ-3 | Надземная | 32 |  |  | отопление | 95/70°С
участок 2.1 | Котельная ДСУ-3 | Надземная | 57 |  |  | отопление | 95/70°С
участок 2.2 | Котельная ДСУ-3 | Надземная | 57 |  |  | отопление | 95/70°С
участок 2.3 | Котельная ДСУ-3 | Надземная | 57 |  |  | отопление | 95/70°С
участок 2.4 | Котельная ДСУ-3 | Надземная | 45 |  |  | отопление | 95/70°С
участок 2.3.1 | Котельная ДСУ-3 | Надземная | 45 |  |  | отопление | 95/70°С
от котельной до запорной арматуры №1 | Котельная Алейторг | Надземная | 102 | 680 | мин.вата | отопление | 95/70°С
от запорной арматуры №1 до запорной арматуры №2 | Котельная Алейторг | Надземная/ Подземная | 102 | 255 | мин.вата | отопление | 95/70°С
от запорной арматуры №1 до конторы | Котельная Алейторг | Надземная/ Подземная | 102 | 1770 | мин.вата | отопление | 95/70°С
от здания дома отдыха локомотивных бригад через УВ-1 до жилого дома | Котельная ОАО "РЖД" | Подземная | 57 | 18.5 | мин.вата | отопление | 95/70°С | 1987
от УВ-1 через ТК-1 до здания поста ЭЦ | Котельная ОАО "РЖД" | Подземная | 57 | 62 | мин.вата | отопление | 95/70°С | 1987
от котельной дома отдыха локомотивных бригад до здания дома связи | Котельная ОАО "РЖД" | Надземная | 108 | 47 | мин.вата | отопление | 95/70°С | 2000