## Приложение 1
№ п/п | Наименование участка | назчаначение тепловой сети | назначение трубопровода (подающий,обратный) | Наружный диаметр, мм | Внутренний диаметр, мм | Материал | Длина, м | Теплоизоляционный материал | Тип прокладки | Год ввода в эксплуатацию (перекладки) | Средняя глубина заложения оси трубопроводов, м | Источник теплоснабжения | Источник теплоснабжения(старый)
1 | от ж.д.ул.Ширшова №2 до участка №1 | отопление | подающий | 89 | 82 | Ст | 29.9 | минеральная вата | Надземная | 1998 | - | котельная №1 | 1 | 1 | котельная №1 г.Алейск,пер. Ульяновский, 90а
2 | от ж.д.ул.Ширшова №2 до участка №1 | отопление | обратный | 89 | 82 | Ст | 29.9 | минеральная вата | Надземная | 1998 | - | котельная №1 | 1 | 8 | котельная №8 г.Алейск,ул.Ветеранов,1а
3 | от участка №1 до участка№2 | отопление | подающий | 133 | 124 | Ст | 81.7 | минеральная вата | Надземная | 1998 | - | котельная №1 | 1 | 15 | котельная №15 г.Алейск,пер.Краснояровский,11а
4 | от участка №1 до участка№2 | отопление | обратный | 133 | 124 | Ст | 81.7 | минеральная вата | Надземная | 1998 | - | котельная №1 | 1 | 17 | котельная №17 г.Алейск,ул.им.С.Н.Старовойтова,81а
5 | от участка №1 до участка№2 | отопление | подающий | 89 | 82 | Ст | 86.4 | минеральная вата | Надземная | 1998 | - | котельная №1 | 1 | 18 | котельная №18 г.Алейск,пер. Транспортный,20
6 | от участка №1 до участка№2 | отопление | обратный | 89 | 82 | Ст | 86.4 | минеральная вата | Надземная | 1998 | - | котельная №1 | 1 | 21 | котельная пер.Ульяновский 5 г.Алейск,пер. Ульяновский,5
7 | от участка №2 до участка№3 | отопление | подающий | 219 | 207 | Ст | 26.1 | минеральная вата | Надземная | 1998 | - | котельная №1 | 1 | 22 | котельная ул.Комсомольская 18л г.Алейск,ул.Комсомольская,18л
8 | от участка №2 до участка№3 | отопление | обратный | 219 | 207 | Ст | 26.1 | минеральная вата | Надземная | 1998 | - | котельная №1 | 1 | 24 | котельная ул.Мира 24д г.Алейск,ул. Мира,24д
9 | от участка№3 до зданиякотельной №1 | отопление | подающий | 273 | 259 | Ст | 52.9 | минеральная вата | Надземная | 1998 | - | котельная №1 | 1 | 25 | котельная Алейская КЭЧ
10 | от участка№3 до зданиякотельной №1 | отопление | обратный | 219 | 207 | Ст | 52.9 | минеральная вата | Надземная | 1998 | - | котельная №1 | 1
11 | от здания общежития по ул.Шмршова №2 б до ж.д ул.Шмршова №2 е | отопление | подающий | 133 | 124 | Ст | 96.9 | минеральная вата | Надземная | 2006 | - | котельная №1 | 1
12 | от здания общежития по ул.Шмршова №2 б до ж.д ул.Шмршова №2 е | отопление | обратный | 133 | 124 | Ст | 96.9 | минеральная вата | Надземная | 2006 | - | котельная №1 | 1
13 | от здания общежития по ул.Шмршова №2 б до ж.д ул.Шмршова №2 е | отопление | подающий | 114 | 105 | Ст | 55.9 | минеральная вата | Надземная | 2006 | - | котельная №1 | 1
14 | от здания общежития по ул.Шмршова №2 б до ж.д ул.Шмршова №2 е | отопление | обратный | 114 | 105 | Ст | 55.9 | минеральная вата | Надземная | 2006 | - | котельная №1 | 1
15 | от здания общежития по ул.Шмршова №2 б до ж.д ул.Шмршова №2 е | отопление | подающий | 76 | 69 | Ст | 53 | минеральная вата | Надземная | 2006 | - | котельная №1 | 1
16 | от здания общежития по ул.Шмршова №2 б до ж.д ул.Шмршова №2 е | отопление | обратный | 76 | 69 | Ст | 53 | минеральная вата | Надземная | 2006 | - | котельная №1 | 1
17 | от ж.д.по ул.Ширшова №4,6 до участка №4 | отопление | подающий | 114 | 105 | Ст | 92.1 | минеральная вата | Надземная | 1992 | - | котельная №1 | 1
18 | от ж.д.по ул.Ширшова №4,6 до участка №4 | отопление | обратный | 114 | 105 | Ст | 92.1 | минеральная вата | Надземная | 1992 | - | котельная №1 | 1
19 | от ж.д.по ул.Ширшова №4,6 до участка №4 | отопление | подающий | 89 | 82 | Ст | 22.8 | минеральная вата | Надземная | 1992 | - | котельная №1 | 1
20 | от ж.д.по ул.Ширшова №4,6 до участка №4 | отопление | обратный | 89 | 82 | Ст | 22.8 | минеральная вата | Надземная | 1992 | - | котельная №1 | 1
21 | от участка №4 до участка №5 | отопление | подающий | 133 | 124 | Ст | 106.2 | минеральная вата | Надземная | 1992 | - | котельная №1 | 1
22 | от участка №4 до участка №5 | отопление | обратный | 133 | 124 | Ст | 106.2 | минеральная вата | Надземная | 1992 | - | котельная №1 | 1
23 | от ж.д.перУльяновский №86,88 до магистральной сети | отопление | подающий | 89 | 82 | Ст | 19.7 | минеральная вата | Надземная | 1992 | - | котельная №1 | 1
24 | от ж.д.перУльяновский №86,88 до магистральной сети | отопление | обратный | 89 | 82 | Ст | 19.7 | минеральная вата | Надземная | 1992 | - | котельная №1 | 1
25 | от ж.д.перУльяновский №86,88 до магистральной сети | отопление | подающий | 76 | 69 | Ст | 89.1 | минеральная вата | Надземная | 1992 | - | котельная №1 | 1
26 | от ж.д.перУльяновский №86,88 до магистральной сети | отопление | обратный | 76 | 69 | Ст | 89.1 | минеральная вата | Надземная | 1992 | - | котельная №1 | 1
27 | от границ участка №5 до границ участка №3 | отопление | подающий | 159 | 150 | Ст | 35.8 | минеральная вата | Надземная | 1992 | - | котельная №1 | 1
28 | от границ участка №5 до границ участка №3 | отопление | обратный | 159 | 150 | Ст | 35.8 | минеральная вата | Надземная | 1992 | - | котельная №1 | 1
29 | от границ участка №2 до ж.д.ул.Ширшова №2в | отопление | подающий | 114 | 105 | Ст | 20.3 | минеральная вата | Надземная | 1992 | - | котельная №1 | 1
30 | от границ участка №2 до ж.д.ул.Ширшова №2в | отопление | обратный | 114 | 105 | Ст | 20.3 | минеральная вата | Надземная | 1992 | - | котельная №1 | 1
31 | от ж.д.ул.Ширшова №2в до ж.д.ул.Ширшова №2г | отопление | подающий | 89 | 82 | Ст | 26.4 | минеральная вата | Надземная | 1998 | - | котельная №1 | 1
32 | от ж.д.ул.Ширшова №2в до ж.д.ул.Ширшова №2г | отопление | обратный | 89 | 82 | Ст | 26.4 | минеральная вата | Надземная | 1998 | - | котельная №1 | 1
33 | от здания котельной №1до ж.д.пер.Ульяновский №90 | отопление | подающий | 159 | 150 | Ст | 40.5 | минеральная вата | Надземная | 1992 | - | котельная №1 | 1
34 | от здания котельной №1до ж.д.пер.Ульяновский №90 | отопление | обратный | 159 | 150 | Ст | 40.5 | минеральная вата | Надземная | 1992 | - | котельная №1 | 1
35 | от ж.д.пер Ульяновский №90 до ж.д.пер.Ульяновский№92 | отопление | подающий | 114 | 105 | Ст | 110.3 | минеральная вата | Надземная | 1992 | - | котельная №1 | 1
36 | от ж.д.пер Ульяновский №90 до ж.д.пер.Ульяновский№92 | отопление | обратный | 114 | 105 | Ст | 110.3 | минеральная вата | Надземная | 1992 | - | котельная №1 | 1
37 | от ж.д.пер Ульяновский №90 до ж.д.пер.Ульяновский№92 | отопление | подающий | 114 | 105 | Ст | 11.4 | минеральная вата | Бесканальная | 1992 | - | котельная №1 | 1
38 | от ж.д.пер Ульяновский №90 до ж.д.пер.Ульяновский№92 | отопление | обратный | 114 | 105 | Ст | 11.4 | минеральная вата | Бесканальная | 1992 | - | котельная №1 | 1
39 | от ж.д.пер Ульяновский №90 до ж.д.пер.Ульяновский№92 | отопление | подающий | 114 | 105 | Ст | 18.8 | минеральная вата | Внутри помещений | 1992 | - | котельная №1 | 1
40 | от ж.д.пер Ульяновский №90 до ж.д.пер.Ульяновский№92 | отопление | обратный | 114 | 105 | Ст | 18.8 | минеральная вата | Внутри помещений | 1992 | - | котельная №1 | 1
41 | от здания котельной №1 дограниц участка №6 | отопление | подающий | 159 | 150 | Ст | 32.2 | минеральная вата | Надземная | 1983 | - | котельная №1 | 1
42 | от здания котельной №1 дограниц участка №6 | отопление | обратный | 159 | 150 | Ст | 32.2 | минеральная вата | Надземная | 1983 | - | котельная №1 | 1
43 | от границ участка №6 дозадвижки №135 | отопление | подающий | 159 | 150 | Ст | 265.6 | минеральная вата | Надземная | 1983 | - | котельная №1 | 1
44 | от границ участка №6 дозадвижки №135 | отопление | обратный | 159 | 150 | Ст | 265.6 | минеральная вата | Надземная | 1983 | - | котельная №1 | 1
45 | от границ участка №6 дозадвижки №135 | отопление | подающий | 114 | 105 | Ст | 41 | минеральная вата | Надземная | 1983 | - | котельная №1 | 1
46 | от границ участка №6 дозадвижки №135 | отопление | обратный | 114 | 105 | Ст | 41 | минеральная вата | Надземная | 1983 | - | котельная №1 | 1
47 | от границ участка №7 до ж.д.пер.Кирзаводской №2,2а, пер.Светлый №3 | отопление | подающий | 57 | 50 | Ст | 212.5 | минеральная вата | Надземная | 1985 | - | котельная №1 | 1
48 | от границ участка №7 до ж.д.пер.Кирзаводской №2,2а, пер.Светлый №3 | отопление | обратный | 57 | 50 | Ст | 212.5 | минеральная вата | Надземная | 1985 | - | котельная №1 | 1
49 | от границ участка №8 до ж.д.пер.Кирзаводской №1,3 | отопление | подающий | 57 | 50 | Ст | 98.7 | минеральная вата | Надземная | 1986 | - | котельная №1 | 1
50 | от границ участка №8 до ж.д.пер.Кирзаводской №1,3 | отопление | обратный | 57 | 50 | Ст | 98.7 | минеральная вата | Надземная | 1986 | - | котельная №1 | 1
51 | от границ участка №8 до ж.д. пер.Ульяновский№100 | отопление | подающий | 159 | 150 | Ст | 150.4 | минеральная вата | Надземная | 1983 | - | котельная №1 | 1
52 | от границ участка №8 до ж.д. пер.Ульяновский№100 | отопление | обратный | 159 | 150 | Ст | 150.4 | минеральная вата | Надземная | 1983 | - | котельная №1 | 1
53 | от границ участка №8 до ж.д. пер.Ульяновский№100 | отопление | подающий | 133 | 124 | Ст | 31.6 | минеральная вата | Надземная | 1983 | - | котельная №1 | 1
54 | от границ участка №8 до ж.д. пер.Ульяновский№100 | отопление | обратный | 133 | 124 | Ст | 31.6 | минеральная вата | Надземная | 1983 | - | котельная №1 | 1
55 | от ж.д.пер.Ульяновский №100 до границ участка №10 | отопление | подающий | 108 | 100 | Ст | 47.4 | минеральная вата | Надземная | 2007 | - | котельная №1 | 1
56 | от ж.д.пер.Ульяновский №100 до границ участка №10 | отопление | обратный | 108 | 100 | Ст | 47.4 | минеральная вата | Надземная | 2007 | - | котельная №1 | 1
57 | от границ участка №10 дограниц участка №11 | отопление | подающий | 108 | 100 | Ст | 75.9 | минеральная вата | Надземная | 2007 | - | котельная №1 | 1
58 | от границ участка №10 дограниц участка №11 | отопление | обратный | 108 | 100 | Ст | 75.9 | минеральная вата | Надземная | 2007 | - | котельная №1 | 1
59 | от границ участка №11 дож.д.пер.Ульяновский №104 | отопление | подающий | 89 | 82 | Ст | 77 | минеральная вата | Надземная | 2007 | - | котельная №1 | 1
60 | от границ участка №11 дож.д.пер.Ульяновский №104 | отопление | обратный | 89 | 82 | Ст | 77 | минеральная вата | Надземная | 2007 | - | котельная №1 | 1
61 | от границ участка №9 дож.д.пер.Ульяновский №96 | отопление | подающий | 57 | 50 | Ст | 32.3 | минеральная вата | Надземная | 1985 | - | котельная №1 | 1
62 | от границ участка №9 дож.д.пер.Ульяновский №96 | отопление | обратный | 57 | 50 | Ст | 32.3 | минеральная вата | Надземная | 1985 | - | котельная №1 | 1
63 | от задвижки №43 до границ участка №12 | отопление | подающий | 76 | 69 | Ст | 41.4 | минеральная вата | Надземная | 1992 | - | котельная №1 | 1
64 | от задвижки №43 до границ участка №12 | отопление | обратный | 76 | 69 | Ст | 41.4 | минеральная вата | Надземная | 1992 | - | котельная №1 | 1
65 | от границ участка №12 до зданий детского сада №15 | отопление | подающий | 57 | 50 | Ст | 29.6 | минеральная вата | Надземная | 1992 | - | котельная №1 | 1
66 | от границ участка №12 до зданий детского сада №15 | отопление | обратный | 57 | 50 | Ст | 29.6 | минеральная вата | Надземная | 1992 | - | котельная №1 | 1
67 | от задвижки №135 до задвижки №131 | отопление | подающий | 114 | 105 | Ст | 29.5 | минеральная вата | Надземная | 1983 | - | котельная №1 | 1
68 | от задвижки №135 до задвижки №131 | отопление | обратный | 114 | 105 | Ст | 29.5 | минеральная вата | Надземная | 1983 | - | котельная №1 | 1
69 | от задвижки №131 до зданий общежитий ПУ-43 | отопление | подающий | 114 | 105 | Ст | 23.3 | минеральная вата | Надземная | 1983 | - | котельная №1 | 1
70 | от задвижки №131 до зданий общежитий ПУ-43 | отопление | обратный | 114 | 105 | Ст | 23.3 | минеральная вата | Надземная | 1983 | - | котельная №1 | 1
71 | от задвижки №131 до зданий общежитий ПУ-43 | отопление | подающий | 89 | 82 | Ст | 42.7 | минеральная вата | Надземная | 1983 | - | котельная №1 | 1
72 | от задвижки №131 до зданий общежитий ПУ-43 | отопление | обратный | 89 | 82 | Ст | 42.7 | минеральная вата | Надземная | 1983 | - | котельная №1 | 1
73 | от задвижки №131 до зданий общежитий ПУ-43 | отопление | подающий | 57 | 50 | Ст | 8 | минеральная вата | Надземная | 1983 | - | котельная №1 | 1
74 | от задвижки №131 до зданий общежитий ПУ-43 | отопление | обратный | 57 | 50 | Ст | 8 | минеральная вата | Надземная | 1983 | - | котельная №1 | 1
75 | от задвижки №131 до задвижки №119 | отопление | подающий | 57 | 50 | Ст | 16.5 | минеральная вата | Надземная | 1983 | - | котельная №1 | 1
76 | от задвижки №131 до задвижки №119 | отопление | обратный | 57 | 50 | Ст | 16.5 | минеральная вата | Надземная | 1983 | - | котельная №1 | 1
77 | к жилым домам пер.Ульяновский,98а,б,г,д,ж. | отопление | подающий | 38 | 31.6 | Ст | 76 | минеральная вата | Надземная | 2010 | - | котельная №1 | 1
78 | к жилым домам пер.Ульяновский,98а,б,г,д,ж. | отопление | обратный | 38 | 31.6 | Ст | 76 | минеральная вата | Надземная | 2010 | - | котельная №1 | 1
79 | к жилым домам пер.Ульяновский,98а,б,г,д,ж. | отопление | подающий | 45 | 38 | Ст | 28 | минеральная вата | Надземная | 2010 | - | котельная №1 | 1
80 | к жилым домам пер.Ульяновский,98а,б,г,д,ж. | отопление | обратный | 45 | 38 | Ст | 28 | минеральная вата | Надземная | 2010 | - | котельная №1 | 1
81 | к жилым домам пер.Ульяновский,98а,б,г,д,ж. | отопление | подающий | 57 | 50 | Ст | 23 | минеральная вата | Надземная | 2010 | - | котельная №1 | 1
82 | к жилым домам пер.Ульяновский,98а,б,г,д,ж. | отопление | обратный | 57 | 50 | Ст | 23 | минеральная вата | Надземная | 2010 | - | котельная №1 | 1
83 | к жилым домам пер.Ульяновский,98а,б,г,д,ж. | отопление | подающий | 76 | 69 | Ст | 123 | минеральная вата | Надземная | 2010 | - | котельная №1 | 1
84 | к жилым домам пер.Ульяновский,98а,б,г,д,ж. | отопление | обратный | 76 | 69 | Ст | 123 | минеральная вата | Надземная | 2010 | - | котельная №1 | 1
85 | от котельной №1 до жилых домов ул. Ширшова,2л,2м. | отопление | подающий | 108 | 100 | Ст | 147.6 | минеральная вата | надземная | 2013 | - | котельная №1 | 1
86 | от котельной №1 до жилых домов ул. Ширшова,2л,2м. | отопление | обратный | 108 | 100 | Ст | 147.6 | минеральная вата | надземная | 2013 | - | котельная №1 | 1
87 | от котельной №1 до жилых домов ул. Ширшова,2л,2м. | отопление | подающий | 89 | 82 | Ст | 99.6 | минеральная вата | надземная | 2013 | - | котельная №1 | 1
88 | от котельной №1 до жилых домов ул. Ширшова,2л,2м. | отопление | обратный | 89 | 82 | Ст | 99.6 | минеральная вата | надземная | 2013 | - | котельная №1 | 1
89 | от котельной №1 до жилых домов ул. Ширшова,2л,2м. | отопление | подающий | 76 | 69 | Ст | 153.4 | минеральная вата | надземная | 2013 | - | котельная №1 | 1
90 | от котельной №1 до жилых домов ул. Ширшова,2л,2м. | отопление | обратный | 76 | 69 | Ст | 153.4 | минеральная вата | надземная | 2013 | - | котельная №1 | 1
91 | к жилому дому ул. Ширшова,2к | отопление | подающий | 76 | 69 | Ст | 55.5 | минеральная вата | надземная | 2012 | - | котельная №1 | 1
92 | к жилому дому ул. Ширшова,2к | отопление | обратный | 76 | 69 | Ст | 55.5 | минеральная вата | надземная | 2012 | - | котельная №1 | 1
93 | к жилому дому ул.Ширшова,2а | отопление | подающий | 76 | 69 | Ст | 70 | минеральная вата | надземная | 2014 | - | котельная №1 | 1
94 | к жилому дому ул.Ширшова,2а | отопление | обратный | 76 | 69 | Ст | 70 | минеральная вата | надземная | 2014 | - | котельная №1 | 1
95 | к жилому дому ул.Ширшова,22 | отопление | подающий | 76 | 69 | Ст | 23.7 | минеральная вата | надземная | 2016 | - | котельная №1 | 1
96 | к жилому дому ул.Ширшова,22 | отопление | обратный | 76 | 69 | Ст | 23.7 | минеральная вата | надземная | 2016 | - | котельная №1 | 1
97 | к жилому дому пер. Кирзаводской,8 | отопление | подающий | 40 | 33 | Ст | 76.5 | минеральная вата | бесканальная | 2015 | - | котельная №1 | 1
98 | к жилому дому пер. Кирзаводской,8 | отопление | обратный | 40 | 33 | Ст | 76.5 | минеральная вата | бесканальная | 2015 | - | котельная №1 | 1
99 | к жилому дому пер. Кирзаводской,4 | отопление | подающий | 32 | 25.6 | Ст | 53.8 | минеральная вата | бесканальная | 2015 | - | котельная №1 | 1
100 | к жилому дому пер. Кирзаводской,4 | отопление | обратный | 32 | 25.6 | Ст | 53.8 | минеральная вата | бесканальная | 2015 | - | котельная №1 | 1
101 | от ж.д.ул.Ширшова №2 до участка №1 | ГВС | подающий | 57 | 50 | Ст | 29.9 | минеральная вата | Надземная | 1998 | - | котельная №1 | 1
102 | от ж.д.ул.Ширшова №2 до участка №1 | ГВС | обратный | 38 | 31.6 | Ст | 29.9 | минеральная вата | Надземная | 1998 | - | котельная №1 | 1
103 | от участка №1 до участка№2 | ГВС | подающий | 114 | 105 | Ст | 81.7 | минеральная вата | Надземная | 1998 | - | котельная №1 | 1
104 | от участка №1 до участка№2 | ГВС | обратный | 89 | 82 | Ст | 81.7 | минеральная вата | Надземная | 1998 | - | котельная №1 | 1
105 | от участка №1 до участка№2 | ГВС | подающий | 57 | 50 | Ст | 86.4 | минеральная вата | Надземная | 1998 | - | котельная №1 | 1
106 | от участка №1 до участка№2 | ГВС | обратный | 38 | 31.6 | Ст | 86.4 | минеральная вата | Надземная | 1998 | - | котельная №1 | 1
107 | от участка №2 до участка№3 | ГВС | подающий | 159 | 150 | Ст | 26.1 | минеральная вата | Надземная | 1998 | - | котельная №1 | 1
108 | от участка №2 до участка№3 | ГВС | обратный | 114 | 105 | Ст | 26.1 | минеральная вата | Надземная | 1998 | - | котельная №1 | 1
109 | от участка№3 до зданиякотельной №1 | ГВС | подающий | 219 | 207 | Ст | 52.9 | минеральная вата | Надземная | 1998 | - | котельная №1 | 1
110 | от участка№3 до зданиякотельной №1 | ГВС | обратный | 159 | 150 | Ст | 52.9 | минеральная вата | Надземная | 1998 | - | котельная №1 | 1
111 | от здания общежития по ул.Шмршова №2 б до ж.д ул.Шмршова №2 е | ГВС | подающий | 89 | 82 | Ст | 96.9 | минеральная вата | Надземная | 2006 | - | котельная №1 | 1
112 | от здания общежития по ул.Шмршова №2 б до ж.д ул.Шмршова №2 е | ГВС | обратный | 57 | 50 | Ст | 96.9 | минеральная вата | Надземная | 2006 | - | котельная №1 | 1
113 | от здания общежития по ул.Шмршова №2 б до ж.д ул.Шмршова №2 е | ГВС | подающий | 57 | 50 | Ст | 55.9 | минеральная вата | Надземная | 2006 | - | котельная №1 | 1
114 | от здания общежития по ул.Шмршова №2 б до ж.д ул.Шмршова №2 е | ГВС | обратный | 45 | 38 | Ст | 55.9 | минеральная вата | Надземная | 2006 | - | котельная №1 | 1
115 | от ж.д.по ул.Ширшова №4,6 до участка №4 | ГВС | подающий | 50 | 33.2 | ПП | 53.6 | минеральная вата | Надземная | 2011 | - | котельная №1 | 1
116 | от ж.д.по ул.Ширшова №4,6 до участка №4 | ГВС | подающий | 40 | 26.6 | ПП | 61.3 | минеральная вата | Надземная | 2011 | - | котельная №1 | 1
117 | от ж.д.по ул.Ширшова №4,6 до участка №4 | ГВС | обратный | 40 | 26.6 | ПП | 53.6 | минеральная вата | Надземная | 2011 | - | котельная №1 | 1
118 | от ж.д.по ул.Ширшова №4,6 до участка №4 | ГВС | обратный | 32 | 21.2 | ПП | 61.3 | минеральная вата | Надземная | 2011 | - | котельная №1 | 1
119 | от участка №4 до участка №5 | ГВС | подающий | 63 | 42.9 | ПП | 40.1 | минеральная вата | Надземная | 2011 | - | котельная №1 | 1
120 | от участка №4 до участка №5 | ГВС | обратный | 50 | 33.2 | ПП | 40.1 | минеральная вата | Надземная | 2011 | - | котельная №1 | 1
121 | от участка №4 до участка №5 | ГВС | подающий | 75 | 50 | ПП | 9.9 | минеральная вата | Надземная | 2011 | - | котельная №1 | 1
122 | от участка №4 до участка №5 | ГВС | обратный | 63 | 42.9 | ПП | 9.9 | минеральная вата | Надземная | 2011 | - | котельная №1 | 1
123 | от участка №4 до участка №5 | ГВС | подающий | 75 | 50 | ПП | 13.9 | минеральная вата | Надземная | 2011 | - | котельная №1 | 1
124 | от участка №4 до участка №5 | ГВС | обратный | 63 | 42.9 | ПП | 13.9 | минеральная вата | Надземная | 2011 | - | котельная №1 | 1
125 | от участка №4 до участка №5 | ГВС | подающий | 90 | 60 | ПП | 24 | минеральная вата | Надземная | 2011 | - | котельная №1 | 1
126 | от участка №4 до участка №5 | ГВС | обратный | 75 | 50 | ПП | 24 | минеральная вата | Надземная | 2011 | - | котельная №1 | 1
127 | от участка №4 до участка №5 | ГВС | обратный | 57 | 50 | Ст | 18.3 | минеральная вата | Надземная | 2011 | - | котельная №1 | 1
128 | от участка №4 до участка №5 | ГВС | подающий | 76 | 69 | Ст | 18.3 | минеральная вата | Надземная | 2011 | - | котельная №1 | 1
129 | от ж.д.перУльяновский №86,88 до магистральной сети | ГВС | подающий | 50 | 33.2 | ПП | 101.2 | минеральная вата | Надземная | 2011 | - | котельная №1 | 1
130 | от ж.д.перУльяновский №86,88 до магистральной сети | ГВС | обратный | 40 | 26.6 | ПП | 101.2 | минеральная вата | Надземная | 2011 | - | котельная №1 | 1
131 | от ж.д.перУльяновский №86,88 до магистральной сети | ГВС | подающий | 57 | 50 | Ст | 7.6 | минеральная вата | Надземная | 1992 | - | котельная №1 | 1
132 | от ж.д.перУльяновский №86,88 до магистральной сети | ГВС | обратный | 45 | 38 | Ст | 7.6 | минеральная вата | Надземная | 1992 | - | котельная №1 | 1
133 | от границ участка №5 до границ участка №3 | ГВС | подающий | 76 | 69 | Ст | 9.3 | минеральная вата | Надземная | 2011 | - | котельная №1 | 1
134 | от границ участка №5 до границ участка №3 | ГВС | обратный | 57 | 50 | Ст | 9.3 | минеральная вата | Надземная | 2011 | - | котельная №1 | 1
135 | от границ участка №5 до границ участка №3 | ГВС | подающий | 114 | 105 | Ст | 26.5 | минеральная вата | Надземная | 1992 | - | котельная №1 | 1
136 | от границ участка №5 до границ участка №3 | ГВС | обратный | 89 | 82 | Ст | 26.5 | минеральная вата | Надземная | 1992 | - | котельная №1 | 1
137 | от границ участка №2 до ж.д.ул.Ширшова №2в | ГВС | подающий | 89 | 82 | Ст | 20.3 | минеральная вата | Надземная | 1992 | - | котельная №1 | 1
138 | от границ участка №2 до ж.д.ул.Ширшова №2в | ГВС | обратный | 57 | 50 | Ст | 20.3 | минеральная вата | Надземная | 1992 | - | котельная №1 | 1
139 | от ж.д.ул.Ширшова №2в до ж.д.ул.Ширшова №2г | ГВС | подающий | 57 | 50 | Ст | 26.4 | минеральная вата | Надземная | 1998 | - | котельная №1 | 1
140 | от ж.д.ул.Ширшова №2в до ж.д.ул.Ширшова №2г | ГВС | обратный | 38 | 31.6 | Ст | 26.4 | минеральная вата | Надземная | 1998 | - | котельная №1 | 1
141 | от здания котельной №1до ж.д.пер.Ульяновский №90 | ГВС | подающий | 89 | 82 | Ст | 40.5 | минеральная вата | Надземная | 1992 | - | котельная №1 | 1
142 | от здания котельной №1до ж.д.пер.Ульяновский №90 | ГВС | обратный | 57 | 50 | Ст | 40.5 | минеральная вата | Надземная | 1992 | - | котельная №1 | 1
143 | от ж.д.пер Ульяновский №90 до ж.д.пер.Ульяновский№92 | ГВС | подающий | 45 | 38 | Ст | 110.3 | минеральная вата | Надземная | 1992 | - | котельная №1 | 1
144 | от ж.д.пер Ульяновский №90 до ж.д.пер.Ульяновский№92 | ГВС | обратный | 38 | 31.6 | Ст | 110.3 | минеральная вата | Надземная | 1992 | - | котельная №1 | 1
145 | от ж.д.пер Ульяновский №90 до ж.д.пер.Ульяновский№92 | ГВС | подающий | 45 | 38 | Ст | 11.4 | минеральная вата | Бесканальная | 1992 | - | котельная №1 | 1
146 | от ж.д.пер Ульяновский №90 до ж.д.пер.Ульяновский№92 | ГВС | обратный | 38 | 31.6 | Ст | 11.4 | минеральная вата | Бесканальная | 1992 | - | котельная №1 | 1
147 | от ж.д.пер Ульяновский №90 до ж.д.пер.Ульяновский№92 | ГВС | подающий | 45 | 38 | Ст | 18.8 | минеральная вата | Внутри помещений | 1992 | - | котельная №1 | 1
148 | от ж.д.пер Ульяновский №90 до ж.д.пер.Ульяновский№92 | ГВС | обратный | 38 | 31.6 | Ст | 18.8 | минеральная вата | Внутри помещений | 1992 | - | котельная №1 | 1
149 | от здания котельной №1 дограниц участка №6 | ГВС | подающий | 114 | 105 | Ст | 32.2 | минеральная вата | Надземная | 1983 | - | котельная №1 | 1
150 | от здания котельной №1 дограниц участка №6 | ГВС | обратный | 57 | 50 | Ст | 32.2 | минеральная вата | Надземная | 1983 | - | котельная №1 | 1
151 | от границ участка №6 дозадвижки №135 | ГВС | подающий | 76 | 69 | Ст | 122 | минеральная вата | Надземная | 2011 | - | котельная №1 | 1
152 | от границ участка №6 дозадвижки №135 | ГВС | подающий | 114 | 105 | Ст | 143.6 | минеральная вата | Надземная | 1983 | - | котельная №1 | 1
153 | от границ участка №6 дозадвижки №135 | ГВС | обратный | 63 | 42.9 | ПП | 40.7 | минеральная вата | Надземная | 2011 | - | котельная №1 | 1
154 | от границ участка №6 дозадвижки №135 | ГВС | обратный | 57 | 50 | Ст | 124 | минеральная вата | Надземная | 2011 | - | котельная №1 | 1
155 | от границ участка №6 дозадвижки №135 | ГВС | обратный | 57 | 50 | Ст | 100.9 | минеральная вата | Надземная | 1983 | - | котельная №1 | 1
156 | от границ участка №6 дозадвижки №135 | ГВС | подающий | 32 | 25.6 | Ст | 41 | минеральная вата | Надземная | 1983 | - | котельная №1 | 1
157 | от границ участка №6 дозадвижки №135 | ГВС | обратный | 25 | 18.6 | Ст | 41 | минеральная вата | Надземная | 1983 | - | котельная №1 | 1
158 | от границ участка №7 до ж.д.пер.Кирзаводской №2,2а, пер.Светлый №3 | ГВС | подающий | 45 | 38 | Ст | 212.5 | минеральная вата | Надземная | 1985 | - | котельная №1 | 1
159 | от границ участка №7 до ж.д.пер.Кирзаводской №2,2а, пер.Светлый №3 | ГВС | обратный | 45 | 38 | Ст | 212.5 | минеральная вата | Надземная | 1985 | - | котельная №1 | 1
160 | от границ участка №8 до ж.д.пер.Кирзаводской №1,3 | ГВС | подающий | 38 | 31.6 | Ст | 87.1 | минеральная вата | Надземная | 1986 | - | котельная №1 | 1
161 | от границ участка №8 до ж.д.пер.Кирзаводской №1,3 | ГВС | обратный | 32 | 25.6 | Ст | 87.1 | минеральная вата | Надземная | 1986 | - | котельная №1 | 1
162 | от границ участка №8 до ж.д. пер.Ульяновский№100 | ГВС | подающий | 63 | 42.9 | ПП | 135.1 | минеральная вата | Надземная | 2011 | - | котельная №1 | 1
163 | от границ участка №8 до ж.д. пер.Ульяновский№100 | ГВС | обратный | 50 | 33.2 | ПП | 135.1 | минеральная вата | Надземная | 2011 | - | котельная №1 | 1
164 | от границ участка №8 до ж.д. пер.Ульяновский№100 | ГВС | подающий | 114 | 105 | Ст | 15.3 | минеральная вата | Надземная | 1983 | - | котельная №1 | 1
165 | от границ участка №8 до ж.д. пер.Ульяновский№100 | ГВС | обратный | 63 | 42.9 | ПП | 15.3 | минеральная вата | Надземная | 2011 | - | котельная №1 | 1
166 | от границ участка №8 до ж.д. пер.Ульяновский№100 | ГВС | подающий | 50 | 33.2 | ПП | 7.1 | минеральная вата | Надземная | 2011 | - | котельная №1 | 1
167 | от границ участка №8 до ж.д. пер.Ульяновский№100 | ГВС | обратный | 40 | 26.6 | ПП | 7.1 | минеральная вата | Надземная | 2011 | - | котельная №1 | 1
168 | от границ участка №8 до ж.д. пер.Ульяновский№100 | ГВС | подающий | 63 | 42.9 | ПП | 24.5 | минеральная вата | Надземная | 2011 | - | котельная №1 | 1
169 | от границ участка №8 до ж.д. пер.Ульяновский№100 | ГВС | обратный | 50 | 33.2 | ПП | 24.5 | минеральная вата | Надземная | 2011 | - | котельная №1 | 1
170 | от ж.д.пер.Ульяновский №100 до границ участка №10 | ГВС | подающий | 40 | 26.6 | ПП | 19.2 | минеральная вата | Надземная | 2011 | - | котельная №1 | 1
171 | от ж.д.пер.Ульяновский №100 до границ участка №10 | ГВС | обратный | 32 | 21.2 | ПП | 19.2 | минеральная вата | Надземная | 2011 | - | котельная №1 | 1
172 | от ж.д.пер.Ульяновский №100 до границ участка №10 | ГВС | подающий | 89 | 82 | Ст | 28.2 | минеральная вата | Надземная | 2007 | - | котельная №1 | 1
173 | от ж.д.пер.Ульяновский №100 до границ участка №10 | ГВС | обратный | 57 | 50 | Ст | 28.2 | минеральная вата | Надземная | 2007 | - | котельная №1 | 1
174 | от границ участка №10 дограниц участка №11 | ГВС | подающий | 40 | 26.6 | ПП | 75.9 | минеральная вата | Надземная | 2011 | - | котельная №1 | 1
175 | от границ участка №10 дограниц участка №11 | ГВС | обратный | 32 | 21.2 | ПП | 75.9 | минеральная вата | Надземная | 2011 | - | котельная №1 | 1
176 | от границ участка №11 дож.д.пер.Ульяновский №104 | ГВС | подающий | 32 | 21.2 | ПП | 46 | минеральная вата | Надземная | 2011 | - | котельная №1 | 1
177 | от границ участка №11 дож.д.пер.Ульяновский №104 | ГВС | подающий | 25 | 16.6 | ПП | 3.5 | минеральная вата | Надземная | 2011 | - | котельная №1 | 1
178 | от границ участка №11 дож.д.пер.Ульяновский №104 | ГВС | подающий | 40 | 26.6 | ПП | 27.5 | минеральная вата | Надземная | 2011 | - | котельная №1 | 1
179 | от границ участка №11 дож.д.пер.Ульяновский №104 | ГВС | обратный | 25 | 16.6 | ПП | 49.5 | минеральная вата | Надземная | 2011 | - | котельная №1 | 1
180 | от границ участка №11 дож.д.пер.Ульяновский №104 | ГВС | обратный | 32 | 21.2 | ПП | 27.5 | минеральная вата | Надземная | 2011 | - | котельная №1 | 1
181 | от границ участка №9 дож.д.пер.Ульяновский №96 | ГВС | подающий | 25 | 18.6 | Ст | 32.3 | минеральная вата | Надземная | 1985 | - | котельная №1 | 1
182 | от границ участка №9 дож.д.пер.Ульяновский №96 | ГВС | обратный | 25 | 18.6 | Ст | 32.3 | минеральная вата | Надземная | 1985 | - | котельная №1 | 1
183 | от задвижки №43 до границ участка №12 | ГВС | подающий | 40 | 26.6 | ПП | 30.8 | минеральная вата | Надземная | 2011 | - | котельная №1 | 1
184 | от задвижки №43 до границ участка №12 | ГВС | обратный | 32 | 21.2 | ПП | 30.8 | минеральная вата | Надземная | 2011 | - | котельная №1 | 1
185 | от задвижки №43 до границ участка №12 | ГВС | подающий | 57 | 50 | Ст | 10.6 | минеральная вата | Надземная | 1992 | - | котельная №1 | 1
186 | от задвижки №43 до границ участка №12 | ГВС | обратный | 57 | 50 | Ст | 10.6 | минеральная вата | Надземная | 1992 | - | котельная №1 | 1
187 | от границ участка №12 до зданий детского сада №15 | ГВС | подающий | 32 | 25.6 | Ст | 29.6 | минеральная вата | Надземная | 1992 | - | котельная №1 | 1
188 | от границ участка №12 до зданий детского сада №15 | ГВС | обратный | 32 | 25.6 | Ст | 29.6 | минеральная вата | Надземная | 1992 | - | котельная №1 | 1
189 | от задвижки №135 до задвижки №131 | ГВС | подающий | 57 | 50 | Ст | 29.5 | минеральная вата | Надземная | 1983 | - | котельная №1 | 1
190 | от задвижки №135 до задвижки №131 | ГВС | обратный | 38 | 31.6 | Ст | 29.5 | минеральная вата | Надземная | 1983 | - | котельная №1 | 1
191 | от задвижки №131 до зданий общежитий ПУ-43 | ГВС | подающий | 38 | 31.6 | Ст | 8 | минеральная вата | Надземная | 1983 | - | котельная №1 | 1
192 | от задвижки №131 до зданий общежитий ПУ-43 | ГВС | обратный | 38 | 31.6 | Ст | 8 | минеральная вата | Надземная | 1983 | - | котельная №1 | 1
193 | от задвижки №131 до зданий общежитий ПУ-43 | ГВС | подающий | 38 | 31.6 | Ст | 66 | минеральная вата | Надземная | 1983 | - | котельная №1 | 1
194 | от задвижки №131 до зданий общежитий ПУ-43 | ГВС | обратный | 25 | 18.6 | Ст | 66 | минеральная вата | Надземная | 1983 | - | котельная №1 | 1
195 | от задвижки №131 до задвижки №119 | ГВС | подающий | 57 | 50 | Ст | 16.5 | минеральная вата | Надземная | 1983 | - | котельная №1 | 1
196 | от задвижки №131 до задвижки №119 | ГВС | обратный | 38 | 31.6 | Ст | 16.5 | минеральная вата | Надземная | 1983 | - | котельная №1 | 1
197 | от котельной №1 до жилых домов ул. Ширшова,2л,2м. | ГВС | подающий | 50 | 33.2 | ПП | 335.6 | минеральная вата | надземная | 2013 | - | котельная №1 | 1
198 | от котельной №1 до жилых домов ул. Ширшова,2л,2м. | ГВС | обратный | 40 | 26.6 | ПП | 335.6 | минеральная вата | надземная | 2013 | - | котельная №1 | 1
199 | от котельной №1 до жилых домов ул. Ширшова,2л,2м. | ГВС | подающий | 40 | 26.6 | ПП | 65 | минеральная вата | надземная | 2013 | - | котельная №1 | 1
200 | от котельной №1 до жилых домов ул. Ширшова,2л,2м. | ГВС | обратный | 32 | 21.2 | ПП | 65 | минеральная вата | надземная | 2013 | - | котельная №1 | 1
201 | к жилому дому ул. Ширшова,2к | ГВС | подающий | 40 | 26.6 | ПП | 55.5 | минеральная вата | надземная | 2012 | - | котельная №1 | 1
202 | к жилому дому ул. Ширшова,2к | ГВС | обратный | 32 | 21.2 | ПП | 55.5 | минеральная вата | надземная | 2012 | - | котельная №1 | 1
203 | к жилому дому ул.Ширшова,2а | ГВС | подающий | 50 | 33.2 | ПП | 70 | минеральная вата | надземная | 2014 | - | котельная №1 | 1
204 | к жилому дому ул.Ширшова,2а | ГВС | обратный | 40 | 26.6 | ПП | 70 | минеральная вата | надземная | 2014 | - | котельная №1 | 1
205 | к жилому дому ул.Ширшова,22 | ГВС | подающий | 40 | 26.6 | ПП | 23.7 | минеральная вата | надземная | 2016 | - | котельная №1 | 1
206 | к жилому дому ул.Ширшова,22 | ГВС | обратный | 25 | 16.6 | ПП | 23.7 | минеральная вата | надземная | 2016 | - | котельная №1 | 1
207 | от котельной №2 до музея ул.Советская №100 | отопление | подающий | 108 | 100 | Ст | 144.6 | Минеральная вата | Надземная | 1993 | - | котельная, пер.Ульяновский 5 | 2
208 | от котельной №2 до музея ул.Советская №100 | отопление | обратный | 108 | 100 | Ст | 144.6 | Минеральная вата | Надземная | 1993 | - | котельная, пер.Ульяновский 5 | 2
209 | от котельной №2 до здания администрацииул.Сердюка №97 | отопление | подающий | 57 | 50 | Ст | 76.7 | Минеральная вата | Надземная | 1993 | - | котельная, пер.Ульяновский 5 | 2
210 | от котельной №2 до здания администрацииул.Сердюка №97 | отопление | обратный | 57 | 50 | Ст | 76.7 | Минеральная вата | Надземная | 1993 | - | котельная, пер.Ульяновский 5 | 2
211 | от котельной №2 до здания ул.Сердюка№99А | отопление | подающий | 57 | 50 | Ст | 78.3 | Минеральная вата | Надземная | 1993 | - | котельная, пер.Ульяновский 5 | 2
212 | от котельной №2 до здания ул.Сердюка№99А | отопление | обратный | 57 | 50 | Ст | 78.3 | Минеральная вата | Надземная | 1993 | - | котельная, пер.Ульяновский 5 | 2
213 | от котельной №2 до ул.Сердюка №99 (СЮТ) | отопление | подающий | 159 | 150 | Ст | 64.8 | Минеральная вата | Надземная | 1993 | - | котельная, пер.Ульяновский 5 | 2
214 | от котельной №2 до ул.Сердюка №99 (СЮТ) | отопление | обратный | 159 | 150 | Ст | 64.8 | Минеральная вата | Надземная | 1993 | - | котельная, пер.Ульяновский 5 | 2
215 | от котельной №2 до ул.Сердюка №99 (СЮТ) | отопление | подающий | 159 | 150 | Ст | 5.8 | Минеральная вата | Бесканальная | 1993 | - | котельная, пер.Ульяновский 5 | 2
216 | от котельной №2 до ул.Сердюка №99 (СЮТ) | отопление | обратный | 159 | 150 | Ст | 5.8 | Минеральная вата | Бесканальная | 1993 | - | котельная, пер.Ульяновский 5 | 2
217 | от здания СЮТ до ворот стадиона | отопление | подающий | 133 | 124 | Ст | 165.4 | Минеральная вата | Надземная | 1993 | - | котельная, пер.Ульяновский 5 | 2
218 | от здания СЮТ до ворот стадиона | отопление | обратный | 133 | 124 | Ст | 165.4 | Минеральная вата | Надземная | 1993 | - | котельная, пер.Ульяновский 5 | 2
219 | от магистральной сети до ул.Партизанская №93А | отопление | подающий | 108 | 100 | Ст | 16 | Минеральная вата | Надземная | 1993 | - | котельная, пер.Ульяновский 5 | 2
220 | от магистральной сети до ул.Партизанская №93А | отопление | обратный | 108 | 100 | Ст | 16 | Минеральная вата | Надземная | 1993 | - | котельная, пер.Ульяновский 5 | 2
221 | от ворот стадиона до ул.Партизанская №93 б | отопление | подающий | 108 | 100 | Ст | 54.3 | Минеральная вата | Надземная | 1993 | - | котельная, пер.Ульяновский 5 | 2
222 | от ворот стадиона до ул.Партизанская №93 б | отопление | обратный | 108 | 100 | Ст | 54.3 | Минеральная вата | Надземная | 1993 | - | котельная, пер.Ульяновский 5 | 2
223 | от ворот стадиона до ул.Партизанская №93 б | отопление | подающий | 57 | 50 | Ст | 9.4 | Минеральная вата | Надземная | 1993 | - | котельная, пер.Ульяновский 5 | 2
224 | от ворот стадиона до ул.Партизанская №93 б | отопление | обратный | 57 | 50 | Ст | 9.4 | Минеральная вата | Надземная | 1993 | - | котельная, пер.Ульяновский 5 | 2
225 | от ж.д.ул.Партизанская №116 до ул.Партизанская№98 подводки к ж.д по ул.Партизанской | отопление | подающий | 76 | 69 | Ст | 291.3 | Минеральная вата | Надземная | 1993 | - | котельная, пер.Ульяновский 5 | 2
226 | от ж.д.ул.Партизанская №116 до ул.Партизанская№98 подводки к ж.д по ул.Партизанской | отопление | обратный | 76 | 69 | Ст | 291.3 | Минеральная вата | Надземная | 1993 | - | котельная, пер.Ульяновский 5 | 2
227 | от ж.д.ул.Партизанская №116 до ул.Партизанская№98 подводки к ж.д по ул.Партизанской | отопление | подающий | 38 | 31.6 | Ст | 46 | Минеральная вата | Надземная | 1993 | - | котельная, пер.Ульяновский 5 | 2
228 | от ж.д.ул.Партизанская №116 до ул.Партизанская№98 подводки к ж.д по ул.Партизанской | отопление | обратный | 38 | 31.6 | Ст | 46 | Минеральная вата | Надземная | 1993 | - | котельная, пер.Ульяновский 5 | 2
229 | от ж.д.ул.Партизанская №114 до библиотеки | отопление | подающий | 76 | 69 | Ст | 73.8 | Минеральная вата | Надземная | 1997 | - | котельная, пер.Ульяновский 5 | 2
230 | от ж.д.ул.Партизанская №114 до библиотеки | отопление | обратный | 76 | 69 | Ст | 73.8 | Минеральная вата | Надземная | 1997 | - | котельная, пер.Ульяновский 5 | 2
231 | от ж.д.ул.Партизанская №114 до библиотеки | отопление | подающий | 76 | 69 | Ст | 9 | Минеральная вата | Бесканальная | 1997 | - | котельная, пер.Ульяновский 5 | 2
232 | от ж.д.ул.Партизанская №114 до библиотеки | отопление | обратный | 76 | 69 | Ст | 9 | Минеральная вата | Бесканальная | 1997 | - | котельная, пер.Ульяновский 5 | 2
233 | от библиотеки до ж.д пер.Гаврилина №14 | отопление | подающий | 57 | 50 | Ст | 67.9 | Минеральная вата | Надземная | 1997 | - | котельная, пер.Ульяновский 5 | 2
234 | от библиотеки до ж.д пер.Гаврилина №14 | отопление | обратный | 57 | 50 | Ст | 67.9 | Минеральная вата | Надземная | 1997 | - | котельная, пер.Ульяновский 5 | 2
235 | от магистральной сети до ул.Партизанская №93 б | отопление | подающий | 57 | 50 | Ст | 9 | Минеральная вата | Надземная | 1993 | - | котельная, пер.Ульяновский 5 | 2
236 | от магистральной сети до ул.Партизанская №93 б | отопление | обратный | 57 | 50 | Ст | 9 | Минеральная вата | Надземная | 1993 | - | котельная, пер.Ульяновский 5 | 2
237 | т/сеть через ул.Партизанская | отопление | подающий | 108 | 100 | Ст | 27.3 | Минеральная вата | Надземная | 1997 | - | котельная, пер.Ульяновский 5 | 2
238 | т/сеть через ул.Партизанская | отопление | обратный | 108 | 100 | Ст | 27.3 | Минеральная вата | Надземная | 1997 | - | котельная, пер.Ульяновский 5 | 2
239 | т/сеть к магазину"Центральный"подводка к библиотеке | отопление | подающий | 108 | 100 | Ст | 6.3 | Минеральная вата | Надземная | 1993 | - | котельная, пер.Ульяновский 5 | 2
240 | т/сеть к магазину"Центральный"подводка к библиотеке | отопление | обратный | 108 | 100 | Ст | 6.3 | Минеральная вата | Надземная | 1993 | - | котельная, пер.Ульяновский 5 | 2
241 | подводка к библиотеке | отопление | подающий | 57 | 50 | Ст | 9.8 | Минеральная вата | Надземная | 1997 | - | котельная, пер.Ульяновский 5 | 2
242 | подводка к библиотеке | отопление | обратный | 57 | 50 | Ст | 9.8 | Минеральная вата | Надземная | 1997 | - | котельная, пер.Ульяновский 5 | 2
243 | к ж.д.ул.Партизанская№110 | отопление | подающий | 57 | 50 | Ст | 37.3 | Минеральная вата | Надземная | 2002 | - | котельная, пер.Ульяновский 5 | 2
244 | к ж.д.ул.Партизанская№110 | отопление | обратный | 57 | 50 | Ст | 37.3 | Минеральная вата | Надземная | 2002 | - | котельная, пер.Ульяновский 5 | 2
245 | к ж.д.пер.Гаврилина№14а | отопление | подающий | 57 | 50 | Ст | 17.5 | Минеральная вата | Надземная | 2005 | - | котельная, пер.Ульяновский 5 | 2
246 | к ж.д.пер.Гаврилина№14а | отопление | обратный | 57 | 50 | Ст | 17.5 | Минеральная вата | Надземная | 2005 | - | котельная, пер.Ульяновский 5 | 2
247 | от котельной №3 до ж.д.пер.Пляжный №13 | отопление | подающий | 108 | 100 | Ст | 57.5 | Минеральная вата | Надземная | 1988 | - | котельная, ул.Комсомольская 18л | 3
248 | от котельной №3 до ж.д.пер.Пляжный №13 | отопление | обратный | 108 | 100 | Ст | 57.5 | Минеральная вата | Надземная | 1988 | - | котельная, ул.Комсомольская 18л | 3
249 | от магистральной сети 2д108 до ж.д.пер.Пляжный№15 | отопление | подающий | 76 | 69 | Ст | 24.4 | Минеральная вата | Надземная | 1991 | - | котельная, ул.Комсомольская 18л | 3
250 | от магистральной сети 2д108 до ж.д.пер.Пляжный№15 | отопление | обратный | 76 | 69 | Ст | 24.4 | Минеральная вата | Надземная | 1991 | - | котельная, ул.Комсомольская 18л | 3
251 | от ж.д.пер.Пляжный№15до ж.д.пер.Пляжный №9 | отопление | подающий | 76 | 69 | Ст | 76.5 | Минеральная вата | Надземная | 1991 | - | котельная, ул.Комсомольская 18л | 3
252 | от ж.д.пер.Пляжный№15до ж.д.пер.Пляжный №9 | отопление | обратный | 76 | 69 | Ст | 76.5 | Минеральная вата | Надземная | 1991 | - | котельная, ул.Комсомольская 18л | 3
253 | от котельной №3 до здания гаража | отопление | подающий | 114 | 105 | Ст | 37.5 | минеральная вата | Надземная | 2011 | - | котельная, ул.Комсомольская 18л | 3
254 | от котельной №3 до здания гаража | отопление | обратный | 114 | 105 | Ст | 37.5 | минеральная вата | Надземная | 2011 | - | котельная, ул.Комсомольская 18л | 3
255 | от котельной №3 до здания гаража | отопление | подающий | 159 | 150 | Ст | 11.8 | Минеральная вата | Надземная | 1988 | - | котельная, ул.Комсомольская 18л | 3
256 | от котельной №3 до здания гаража | отопление | обратный | 159 | 150 | Ст | 11.8 | Минеральная вата | Надземная | 1988 | - | котельная, ул.Комсомольская 18л | 3
257 | от здания гаража до врезкина род.дом | отопление | подающий | 114 | 105 | Ст | 49.2 | Минеральная вата | Надземная | 2011 | - | котельная, ул.Комсомольская 18л | 3
258 | от здания гаража до врезкина род.дом | отопление | обратный | 114 | 105 | Ст | 49.2 | Минеральная вата | Надземная | 2011 | - | котельная, ул.Комсомольская 18л | 3
259 | от сети 2д133 до здания род.дома | отопление | подающий | 76 | 69 | Ст | 49.3 | Минеральная вата | Надземная | 1991 | - | котельная, ул.Комсомольская 18л | 3
260 | от сети 2д133 до здания род.дома | отопление | обратный | 76 | 69 | Ст | 49.3 | Минеральная вата | Надземная | 1991 | - | котельная, ул.Комсомольская 18л | 3
261 | от врезки на род.дом до ж.д.пер.Пляжный,3 | отопление | подающий | 114 | 105 | Ст | 11.4 | Минеральная вата | Надземная | 2011 | - | котельная, ул.Комсомольская 18л | 3
262 | от врезки на род.дом до ж.д.пер.Пляжный,3 | отопление | обратный | 114 | 105 | Ст | 11.4 | Минеральная вата | Надземная | 2011 | - | котельная, ул.Комсомольская 18л | 3
263 | от врезки на род.дом до ж.д.пер.Пляжный,3 | отопление | подающий | 76 | 69 | Ст | 11.3 | Минеральная вата | Бесканальная | 1991 | - | котельная, ул.Комсомольская 18л | 3
264 | от врезки на род.дом до ж.д.пер.Пляжный,3 | отопление | обратный | 76 | 69 | Ст | 11.3 | Минеральная вата | Бесканальная | 1991 | - | котельная, ул.Комсомольская 18л | 3
265 | от врезки на ж.д.пер.Пляжный №3 до врезки на ж.д.пер.Пляжный №5 | отопление | подающий | 114 | 105 | Ст | 6.85 | Минеральная вата | Надземная | 2011 | - | котельная, ул.Комсомольская 18л | 3
266 | от врезки на ж.д.пер.Пляжный №3 до врезки на ж.д.пер.Пляжный №5 | отопление | обратный | 114 | 105 | Ст | 6.85 | Минеральная вата | Надземная | 2011 | - | котельная, ул.Комсомольская 18л | 3
267 | от врезки на ж.д.пер.Пляжный №3 до врезки на ж.д.пер.Пляжный №5 | отопление | подающий | 89 | 82 | Ст | 15.55 | минеральная вата | Надземная | 2011 | - | котельная, ул.Комсомольская 18л | 3
268 | от врезки на ж.д.пер.Пляжный №3 до врезки на ж.д.пер.Пляжный №5 | отопление | обратный | 89 | 82 | Ст | 15.55 | минеральная вата | Надземная | 2011 | - | котельная, ул.Комсомольская 18л | 3
269 | от врезки на ж.д.пер.Пляжный №3 до врезки на ж.д.пер.Пляжный №5 | отопление | подающий | 76 | 69 | Ст | 30.6 | минеральная вата | Надземная | 2011 | - | котельная, ул.Комсомольская 18л | 3
270 | от врезки на ж.д.пер.Пляжный №3 до врезки на ж.д.пер.Пляжный №5 | отопление | обратный | 76 | 69 | Ст | 30.6 | минеральная вата | Надземная | 2011 | - | котельная, ул.Комсомольская 18л | 3
271 | от врезки на ж.д.пер.Пляжный №5 до врезки 2д76 L=31,9м | отопление | подающий | 76 | 69 | Ст | 27.3 | Минеральная вата | Надземная | 2011 | - | котельная, ул.Комсомольская 18л | 3
272 | от врезки на ж.д.пер.Пляжный №5 до врезки 2д76 L=31,9м | отопление | обратный | 76 | 69 | Ст | 27.3 | Минеральная вата | Надземная | 2011 | - | котельная, ул.Комсомольская 18л | 3
273 | от врезки на ж.д.пер.Пляжный №5 до врезки 2д76 L=31,9м | отопление | подающий | 57 | 50 | Ст | 32.7 | минеральная вата | Надземная | 2011 | - | котельная, ул.Комсомольская 18л | 3
274 | от врезки на ж.д.пер.Пляжный №5 до врезки 2д76 L=31,9м | отопление | обратный | 57 | 50 | Ст | 32.7 | минеральная вата | Надземная | 1981 | - | котельная, ул.Комсомольская 18л | 3
275 | от котельной №3 доввода в здание пищеблока | отопление | подающий | 159 | 150 | Ст | 149.55 | Минеральная вата | Надземная | 2006 | - | котельная, ул.Комсомольская 18л | 3
276 | от котельной №3 доввода в здание пищеблока | отопление | обратный | 159 | 150 | Ст | 149.55 | Минеральная вата | Надземная | 2006 | - | котельная, ул.Комсомольская 18л | 3
277 | от врезки на магистрали до здания морга | отопление | подающий | 57 | 50 | Ст | 38.6 | Минеральная вата | Надземная | 2006 | - | котельная, ул.Комсомольская 18л | 3
278 | от врезки на магистрали до здания морга | отопление | обратный | 57 | 50 | Ст | 38.6 | Минеральная вата | Надземная | 2006 | - | котельная, ул.Комсомольская 18л | 3
279 | от врезки на пищеблок до здания ЦРБ | отопление | подающий | 133 | 124 | Ст | 96.5 | Минеральная вата | Надземная | 2006 | - | котельная, ул.Комсомольская 18л | 3
280 | от врезки на пищеблок до здания ЦРБ | отопление | обратный | 133 | 124 | Ст | 96.5 | Минеральная вата | Надземная | 2006 | - | котельная, ул.Комсомольская 18л | 3
281 | до инфекционного корпуса | отопление | подающий | 76 | 69 | Ст | 37.95 | Минеральная вата | Надземная | 2006 | - | котельная, ул.Комсомольская 18л | 3
282 | до инфекционного корпуса | отопление | обратный | 76 | 69 | Ст | 37.95 | Минеральная вата | Надземная | 2006 | - | котельная, ул.Комсомольская 18л | 3
283 | подводки к ж.д пер.Пляжный№5,7 | отопление | подающий | 76 | 69 | Ст | 16 | Минеральная вата | Надземная | 1991 | - | котельная, ул.Комсомольская 18л | 3
284 | подводки к ж.д пер.Пляжный№5,7 | отопление | обратный | 76 | 69 | Ст | 16 | Минеральная вата | Надземная | 1991 | - | котельная, ул.Комсомольская 18л | 3
285 | подводки к ж.д пер.Пляжный№5,7 | отопление | подающий | 57 | 50 | Ст | 52.9 | минеральная вата | Надземная | 2011 | - | котельная, ул.Комсомольская 18л | 3
286 | подводки к ж.д пер.Пляжный№5,7 | отопление | обратный | 57 | 50 | Ст | 52.9 | минеральная вата | Надземная | 2011 | - | котельная, ул.Комсомольская 18л | 3
287 | к зданию гаража ЦРБ | отопление | подающий | 57 | 50 | Ст | 10.2 | Минеральная вата | Надземная | 1991 | - | котельная, ул.Комсомольская 18л | 3
288 | к зданию гаража ЦРБ | отопление | обратный | 57 | 50 | Ст | 10.2 | Минеральная вата | Надземная | 1991 | - | котельная, ул.Комсомольская 18л | 3
289 | от котельной №3 до ж.д.пер.Пляжный №13 | ГВС | подающий | 89 | 82 | Ст | 57.5 | Минеральная вата | Надземная | 1988 | - | котельная, ул.Комсомольская 18л | 3
290 | от котельной №3 до ж.д.пер.Пляжный №13 | ГВС | обратный | 76 | 69 | Ст | 57.5 | Минеральная вата | Надземная | 1988 | - | котельная, ул.Комсомольская 18л | 3
291 | от магистральной сети 2д108 до ж.д.пер.Пляжный№15 | ГВС | подающий | 57 | 50 | Ст | 24.4 | Минеральная вата | Надземная | 1991 | - | котельная, ул.Комсомольская 18л | 3
292 | от магистральной сети 2д108 до ж.д.пер.Пляжный№15 | ГВС | обратный | 38 | 31.6 | Ст | 24.4 | Минеральная вата | Надземная | 1991 | - | котельная, ул.Комсомольская 18л | 3
293 | от ж.д.пер.Пляжный№15до ж.д.пер.Пляжный №9 | ГВС | подающий | 32 | 21.2 | ПП | 14.65 | минеральная вата | Надземная | 2011 | - | котельная, ул.Комсомольская 18л | 3
294 | от ж.д.пер.Пляжный№15до ж.д.пер.Пляжный №9 | ГВС | подающий | 25 | 16.6 | ПП | 2.47 | минеральная вата | Надземная | 2011 | - | котельная, ул.Комсомольская 18л | 3
295 | от ж.д.пер.Пляжный№15до ж.д.пер.Пляжный №9 | ГВС | обратный | 25 | 16.6 | ПП | 17.13 | минеральная вата | Надземная | 2011 | - | котельная, ул.Комсомольская 18л | 3
296 | от ж.д.пер.Пляжный№15до ж.д.пер.Пляжный №9 | ГВС | подающий | 57 | 50 | Ст | 59.38 | Минеральная вата | Надземная | 1991 | - | котельная, ул.Комсомольская 18л | 3
297 | от ж.д.пер.Пляжный№15до ж.д.пер.Пляжный №9 | ГВС | обратный | 38 | 31.6 | Ст | 59.37 | Минеральная вата | Надземная | 1991 | - | котельная, ул.Комсомольская 18л | 3
298 | от котельной №3 до здания гаража | ГВС | подающий | 63 | 42.9 | ПП | 49.3 | Минеральная вата | Надземная | 2011 | - | котельная, ул.Комсомольская 18л | 3
299 | от котельной №3 до здания гаража | ГВС | обратный | 50 | 33.2 | ПП | 49.3 | Минеральная вата | Надземная | 2011 | - | котельная, ул.Комсомольская 18л | 3
300 | от здания гаража до врезкина род.дом | ГВС | подающий | 63 | 42.9 | ПП | 49.2 | Минеральная вата | Надземная | 2011 | - | котельная, ул.Комсомольская 18л | 3
301 | от здания гаража до врезкина род.дом | ГВС | обратный | 50 | 33.2 | ПП | 49.2 | Минеральная вата | Надземная | 2011 | - | котельная, ул.Комсомольская 18л | 3
302 | от сети 2д133 до здания род.дома | ГВС | подающий | 32 | 21.2 | ПП | 49.3 | Минеральная вата | Надземная | 2011 | - | котельная, ул.Комсомольская 18л | 3
303 | от сети 2д133 до здания род.дома | ГВС | обратный | 25 | 16.6 | ПП | 49.3 | Минеральная вата | Надземная | 2011 | - | котельная, ул.Комсомольская 18л | 3
304 | от врезки на род.дом до ж.д.пер.Пляжный,3 | ГВС | подающий | 63 | 42.9 | ПП | 11.4 | Минеральная вата | Надземная | 2011 | - | котельная, ул.Комсомольская 18л | 3
305 | от врезки на род.дом до ж.д.пер.Пляжный,3 | ГВС | обратный | 50 | 33.2 | ПП | 11.4 | Минеральная вата | Надземная | 2011 | - | котельная, ул.Комсомольская 18л | 3
306 | от врезки на род.дом до ж.д.пер.Пляжный,3 | ГВС | подающий | 32 | 21.2 | ПП | 11.3 | Минеральная вата | Надземная | 2011 | - | котельная, ул.Комсомольская 18л | 3
307 | от врезки на род.дом до ж.д.пер.Пляжный,3 | ГВС | обратный | 25 | 16.6 | ПП | 11.3 | Минеральная вата | Надземная | 2011 | - | котельная, ул.Комсомольская 18л | 3
308 | от врезки на ж.д.пер.Пляжный №3 до врезки на ж.д.пер.Пляжный №5 | ГВС | подающий | 63 | 42.9 | ПП | 17.1 | минеральная вата | Надземная | 2011 | - | котельная, ул.Комсомольская 18л | 3
309 | от врезки на ж.д.пер.Пляжный №3 до врезки на ж.д.пер.Пляжный №5 | ГВС | обратный | 50 | 33.2 | ПП | 17.1 | Минеральная вата | Надземная | 2011 | - | котельная, ул.Комсомольская 18л | 3
310 | от врезки на ж.д.пер.Пляжный №3 до врезки на ж.д.пер.Пляжный №5 | ГВС | обратный | 40 | 26.6 | ПП | 14.75 | минеральная вата | Надземная | 2011 | - | котельная, ул.Комсомольская 18л | 3
311 | от врезки на ж.д.пер.Пляжный №3 до врезки на ж.д.пер.Пляжный №5 | ГВС | подающий | 50 | 33.2 | ПП | 14.75 | минеральная вата | Надземная | 2011 | - | котельная, ул.Комсомольская 18л | 3
312 | от врезки на ж.д.пер.Пляжный №3 до врезки на ж.д.пер.Пляжный №5 | ГВС | подающий | 40 | 26.6 | ПП | 21.15 | минеральная вата | Надземная | 2011 | - | котельная, ул.Комсомольская 18л | 3
313 | от врезки на ж.д.пер.Пляжный №3 до врезки на ж.д.пер.Пляжный №5 | ГВС | обратный | 32 | 21.2 | ПП | 21.15 | минеральная вата | Надземная | 2011 | - | котельная, ул.Комсомольская 18л | 3
314 | от врезки на ж.д.пер.Пляжный №5 до врезки 2д76 L=31,9м | ГВС | подающий | 40 | 26.6 | ПП | 32.5 | Минеральная вата | Надземная | 2011 | - | котельная, ул.Комсомольская 18л | 3
315 | от врезки на ж.д.пер.Пляжный №5 до врезки 2д76 L=31,9м | ГВС | обратный | 32 | 21.2 | ПП | 32.5 | Минеральная вата | Надземная | 2011 | - | котельная, ул.Комсомольская 18л | 3
316 | от врезки на ж.д.пер.Пляжный №5 до врезки 2д76 L=31,9м | ГВС | подающий | 32 | 21.2 | ПП | 27.5 | минеральная вата | Надземная | 2011 | - | котельная, ул.Комсомольская 18л | 3
317 | от врезки на ж.д.пер.Пляжный №5 до врезки 2д76 L=31,9м | ГВС | обратный | 25 | 16.6 | ПП | 27.5 | минеральная вата | Надземная | 2011 | - | котельная, ул.Комсомольская 18л | 3
318 | от котельной №3 доввода в здание пищеблока | ГВС | подающий | 20 | 13.2 | ПП | 10.5 | минеральная вата | Надземная | 2011 | - | котельная, ул.Комсомольская 18л | 3
319 | от котельной №3 доввода в здание пищеблока | ГВС | обратный | 20 | 13.2 | ПП | 10.5 | минеральная вата | Надземная | 2011 | - | котельная, ул.Комсомольская 18л | 3
320 | от котельной №3 доввода в здание пищеблока | ГВС | подающий | 63 | 42.9 | ПП | 139.05 | Минеральная вата | Надземная | 2011 | - | котельная, ул.Комсомольская 18л | 3
321 | от котельной №3 доввода в здание пищеблока | ГВС | обратный | 50 | 33.2 | ПП | 139.05 | Минеральная вата | Надземная | 2011 | - | котельная, ул.Комсомольская 18л | 3
322 | от врезки на пищеблок до здания ЦРБ | ГВС | подающий | 63 | 42.9 | ПП | 96.5 | Минеральная вата | Надземная | 2011 | - | котельная, ул.Комсомольская 18л | 3
323 | от врезки на пищеблок до здания ЦРБ | ГВС | обратный | 50 | 33.2 | ПП | 96.5 | Минеральная вата | Надземная | 2011 | - | котельная, ул.Комсомольская 18л | 3
324 | до инфекционного корпуса | ГВС | подающий | 63 | 42.9 | ПП | 12.45 | минеральная вата | Надземная | 2011 | - | котельная, ул.Комсомольская 18л | 3
325 | до инфекционного корпуса | ГВС | обратный | 50 | 33.2 | ПП | 12.45 | минеральная вата | Надземная | 2011 | - | котельная, ул.Комсомольская 18л | 3
326 | до инфекционного корпуса | ГВС | подающий | 57 | 50 | Ст | 25.5 | Минеральная вата | Надземная | 2006 | - | котельная, ул.Комсомольская 18л | 3
327 | до инфекционного корпуса | ГВС | обратный | 38 | 31.6 | Ст | 25.5 | Минеральная вата | Надземная | 2006 | - | котельная, ул.Комсомольская 18л | 3
328 | подводки к ж.д пер.Пляжный№5,7 | ГВС | подающий | 32 | 21.2 | ПП | 68.9 | Минеральная вата | Надземная | 2011 | - | котельная, ул.Комсомольская 18л | 3
329 | подводки к ж.д пер.Пляжный№5,7 | ГВС | обратный | 25 | 16.6 | ПП | 68.9 | Минеральная вата | Надземная | 2011 | - | котельная, ул.Комсомольская 18л | 3
330 | к зданию гаража ЦРБ | ГВС | подающий | 20 | 14.4 | Ст | 10.2 | Минеральная вата | Надземная | 1991 | - | котельная, ул.Комсомольская 18л | 3
331 | к зданию гаража ЦРБ | ГВС | обратный | 20 | 14.4 | Ст | 10.2 | Минеральная вата | Надземная | 1991 | - | котельная, ул.Комсомольская 18л | 3
332 | от котельной №4 до участка №1 | отопление | подающий | 159 | 150 | Ст | 98.7 | минеральная вата | Надземная | 2006 | - | котельная, ул.Комсомольская 18л | 4
333 | от котельной №4 до участка №1 | отопление | обратный | 159 | 150 | Ст | 98.7 | минеральная вата | Надземная | 2006 | - | котельная, ул.Комсомольская 18л | 4
334 | от участка №1 до ж.д.пер.Комбинатовский №64 | отопление | подающий | 159 | 150 | Ст | 154.9 | минеральная вата | Надземная | 2006 | - | котельная, ул.Комсомольская 18л | 4
335 | от участка №1 до ж.д.пер.Комбинатовский №64 | отопление | обратный | 159 | 150 | Ст | 154.9 | минеральная вата | Надземная | 2006 | - | котельная, ул.Комсомольская 18л | 4
336 | от пер.Комбинатовский №64 до пер.Комбинатовский №66 | отопление | подающий | 159 | 150 | Ст | 93.2 | минеральная вата | Надземная | 2006 | - | котельная, ул.Комсомольская 18л | 4
337 | от пер.Комбинатовский №64 до пер.Комбинатовский №66 | отопление | обратный | 159 | 150 | Ст | 93.2 | минеральная вата | Надземная | 2006 | - | котельная, ул.Комсомольская 18л | 4
338 | от пер.Комбинатовский №66 до пер.Комбинатовский №68 | отопление | подающий | 57 | 50 | Ст | 52 | минеральная вата | Надземная | 2006 | - | котельная, ул.Комсомольская 18л | 4
339 | от пер.Комбинатовский №66 до пер.Комбинатовский №68 | отопление | обратный | 57 | 50 | Ст | 52 | минеральная вата | Надземная | 2006 | - | котельная, ул.Комсомольская 18л | 4
340 | от пер.Комбинатовский №66 до ул.Зелёная поляна№14 | отопление | подающий | 159 | 150 | Ст | 109.3 | минеральная вата | Надземная | 2006 | - | котельная, ул.Комсомольская 18л | 4
341 | от пер.Комбинатовский №66 до ул.Зелёная поляна№14 | отопление | обратный | 159 | 150 | Ст | 109.3 | минеральная вата | Надземная | 2006 | - | котельная, ул.Комсомольская 18л | 4
342 | от ул.Зелёная поляна №14 до ул.Зелёная поляна№8 | отопление | подающий | 76 | 69 | Ст | 15.1 | минеральная вата | Надземная | 2006 | - | котельная, ул.Комсомольская 18л | 4
343 | от ул.Зелёная поляна №14 до ул.Зелёная поляна№8 | отопление | обратный | 76 | 69 | Ст | 15.1 | минеральная вата | Надземная | 2006 | - | котельная, ул.Комсомольская 18л | 4
344 | от ул.Зелёная поляна №14 до ул.Зелёная поляна№8 | отопление | подающий | 114 | 105 | Ст | 65.3 | минеральная вата | Надземная | 2006 | - | котельная, ул.Комсомольская 18л | 4
345 | от ул.Зелёная поляна №14 до ул.Зелёная поляна№8 | отопление | обратный | 114 | 105 | Ст | 65.3 | минеральная вата | Надземная | 2006 | - | котельная, ул.Комсомольская 18л | 4
346 | от ул.Зелёная поляна №14 до ул.Зелёная поляна№8 | отопление | подающий | 89 | 82 | Ст | 61.4 | минеральная вата | Надземная | 2006 | - | котельная, ул.Комсомольская 18л | 4
347 | от ул.Зелёная поляна №14 до ул.Зелёная поляна№8 | отопление | обратный | 89 | 82 | Ст | 61.4 | минеральная вата | Надземная | 2006 | - | котельная, ул.Комсомольская 18л | 4
348 | от ул.Зелёная поляна №14 до ул.Зелёная поляна№8 | отопление | подающий | 38 | 31.6 | Ст | 27 | минеральная вата | Надземная | 2006 | - | котельная, ул.Комсомольская 18л | 4
349 | от ул.Зелёная поляна №14 до ул.Зелёная поляна№8 | отопление | обратный | 38 | 31.6 | Ст | 27 | минеральная вата | Надземная | 2006 | - | котельная, ул.Комсомольская 18л | 4
350 | от здания котельной №4до участка №2 | отопление | подающий | 219 | 207 | Ст | 20.6 | минеральная вата | Надземная | 1986 | - | котельная, ул.Комсомольская 18л | 4
351 | от здания котельной №4до участка №2 | отопление | обратный | 219 | 207 | Ст | 20.6 | минеральная вата | Надземная | 1986 | - | котельная, ул.Комсомольская 18л | 4
352 | от участка №2 до ж.д.пер.Комбинатовский №59 | отопление | подающий | 108 | 100 | Ст | 55.2 | минеральная вата | Надземная | 1986 | - | котельная, ул.Комсомольская 18л | 4
353 | от участка №2 до ж.д.пер.Комбинатовский №59 | отопление | обратный | 108 | 100 | Ст | 55.2 | минеральная вата | Надземная | 1986 | - | котельная, ул.Комсомольская 18л | 4
354 | от пер.Комбинатовский №59 до ул.Октябрьская№24а | отопление | подающий | 89 | 82 | Ст | 30.4 | минеральная вата | Внутри помещений | 1980 | - | котельная, ул.Комсомольская 18л | 4
355 | от пер.Комбинатовский №59 до ул.Октябрьская№24а | отопление | обратный | 89 | 82 | Ст | 30.4 | минеральная вата | Внутри помещений | 1980 | - | котельная, ул.Комсомольская 18л | 4
356 | от пер.Комбинатовский №59 до ул.Октябрьская№24а | отопление | подающий | 76 | 69 | Ст | 18.6 | минеральная вата | Внутри помещений | 2012 | - | котельная, ул.Комсомольская 18л | 4
357 | от пер.Комбинатовский №59 до ул.Октябрьская№24а | отопление | обратный | 76 | 69 | Ст | 18.6 | минеральная вата | Внутри помещений | 2012 | - | котельная, ул.Комсомольская 18л | 4
358 | от пер.Комбинатовский №59 до ул.Октябрьская№24а | отопление | подающий | 76 | 69 | Ст | 12.8 | минеральная вата | Бесканальная | 2012 | - | котельная, ул.Комсомольская 18л | 4
359 | от пер.Комбинатовский №59 до ул.Октябрьская№24а | отопление | обратный | 76 | 69 | Ст | 12.8 | минеральная вата | Бесканальная | 2012 | - | котельная, ул.Комсомольская 18л | 4
360 | от участка №3 до ж.д.ул.Олешко №25 | отопление | подающий | 159 | 150 | Ст | 7.7 | минеральная вата | Надземная | 1980 | - | котельная, ул.Комсомольская 18л | 4
361 | от участка №3 до ж.д.ул.Олешко №25 | отопление | обратный | 159 | 150 | Ст | 7.7 | минеральная вата | Надземная | 1980 | - | котельная, ул.Комсомольская 18л | 4
362 | от участка №3 до ж.д.ул.Олешко №25 | отопление | подающий | 108 | 100 | Ст | 92.6 | минеральная вата | Надземная | 2012 | - | котельная, ул.Комсомольская 18л | 4
363 | от участка №3 до ж.д.ул.Олешко №25 | отопление | обратный | 108 | 100 | Ст | 92.6 | минеральная вата | Надземная | 2012 | - | котельная, ул.Комсомольская 18л | 4
364 | от участка №3 до ж.д.ул.Олешко №25 | отопление | подающий | 108 | 100 | Ст | 51.4 | минеральная вата | Надземная | 2012 | - | котельная, ул.Комсомольская 18л | 4
365 | от участка №3 до ж.д.ул.Олешко №25 | отопление | обратный | 108 | 100 | Ст | 51.4 | минеральная вата | Надземная | 2012 | - | котельная, ул.Комсомольская 18л | 4
366 | от участка №3 до ж.д.ул.Олешко №25 | отопление | подающий | 57 | 50 | Ст | 11.2 | минеральная вата | Надземная | 2012 | - | котельная, ул.Комсомольская 18л | 4
367 | от участка №3 до ж.д.ул.Олешко №25 | отопление | обратный | 57 | 50 | Ст | 11.2 | минеральная вата | Надземная | 2012 | - | котельная, ул.Комсомольская 18л | 4
368 | от участка №3 до ж.д.ул.Олешко №25 | отопление | подающий | 114 | 105 | Ст | 54.3 | минеральная вата | Надземная | 1980 | - | котельная, ул.Комсомольская 18л | 4
369 | от участка №3 до ж.д.ул.Олешко №25 | отопление | обратный | 114 | 105 | Ст | 54.3 | минеральная вата | Надземная | 1980 | - | котельная, ул.Комсомольская 18л | 4
370 | от участка №3 до ж.д.ул.Олешко №25 | отопление | подающий | 57 | 50 | Ст | 11.5 | минеральная вата | Надземная | 1980 | - | котельная, ул.Комсомольская 18л | 4
371 | от участка №3 до ж.д.ул.Олешко №25 | отопление | обратный | 57 | 50 | Ст | 11.5 | минеральная вата | Надземная | 1980 | - | котельная, ул.Комсомольская 18л | 4
372 | от ж.д.ул.Олешко №25 до ж.д.ул.Олешко №37 | отопление | подающий | 114 | 105 | Ст | 222 | минеральная вата | Надземная | 1980 | - | котельная, ул.Комсомольская 18л | 4
373 | от ж.д.ул.Олешко №25 до ж.д.ул.Олешко №37 | отопление | обратный | 114 | 105 | Ст | 222 | минеральная вата | Надземная | 1980 | - | котельная, ул.Комсомольская 18л | 4
374 | от ж.д.ул.Олешко №25 до ж.д.ул.Олешко №37 | отопление | подающий | 57 | 50 | Ст | 90.1 | минеральная вата | Надземная | 1980 | - | котельная, ул.Комсомольская 18л | 4
375 | от ж.д.ул.Олешко №25 до ж.д.ул.Олешко №37 | отопление | обратный | 57 | 50 | Ст | 90.1 | минеральная вата | Надземная | 1980 | - | котельная, ул.Комсомольская 18л | 4
376 | от ж.д.ул.Олешко №37до ж.д.пер.Вокзальный №68 | отопление | подающий | 57 | 50 | Ст | 53.1 | минеральная вата | Надземная | 1986 | - | котельная, ул.Комсомольская 18л | 4
377 | от ж.д.ул.Олешко №37до ж.д.пер.Вокзальный №68 | отопление | обратный | 57 | 50 | Ст | 53.1 | минеральная вата | Надземная | 1986 | - | котельная, ул.Комсомольская 18л | 4
378 | от ж.д.ул.Олешко №23а до ж.д.ул.Октябрьская №28 | отопление | подающий | 89 | 82 | Ст | 71.3 | минеральная вата | Надземная | 2006 | - | котельная, ул.Комсомольская 18л | 4
379 | от ж.д.ул.Олешко №23а до ж.д.ул.Октябрьская №28 | отопление | обратный | 89 | 82 | Ст | 71.3 | минеральная вата | Надземная | 2006 | - | котельная, ул.Комсомольская 18л | 4
380 | от ж.д.Олешко №27 до ж.д.ул.Октябрьская №30а | отопление | подающий | 57 | 50 | Ст | 96.8 | минеральная вата | Надземная | 2006 | - | котельная, ул.Комсомольская 18л | 4
381 | от ж.д.Олешко №27 до ж.д.ул.Октябрьская №30а | отопление | обратный | 57 | 50 | Ст | 96.8 | минеральная вата | Надземная | 2006 | - | котельная, ул.Комсомольская 18л | 4
382 | от ж.д.ул.Октябрьская №24а до ж.д.ул.Октябрьская №26 | отопление | подающий | 76 | 69 | Ст | 65.5 | минеральная вата | Внутри помещений | 2006 | - | котельная, ул.Комсомольская 18л | 4
383 | от ж.д.ул.Октябрьская №24а до ж.д.ул.Октябрьская №26 | отопление | обратный | 76 | 69 | Ст | 65.5 | минеральная вата | Внутри помещений | 2006 | - | котельная, ул.Комсомольская 18л | 4
384 | от ж.д.ул.Октябрьская №24а до ж.д.ул.Октябрьская №26 | отопление | подающий | 76 | 69 | Ст | 15 | минеральная вата | Бесканальная | 2006 | - | котельная, ул.Комсомольская 18л | 4
385 | от ж.д.ул.Октябрьская №24а до ж.д.ул.Октябрьская №26 | отопление | обратный | 76 | 69 | Ст | 15 | минеральная вата | Бесканальная | 2006 | - | котельная, ул.Комсомольская 18л | 4
386 | от участка №3 до ж.д.ул.Олешко №21 б | отопление | подающий | 76 | 69 | Ст | 8.1 | минеральная вата | Надземная | 2006 | - | котельная, ул.Комсомольская 18л | 4
387 | от участка №3 до ж.д.ул.Олешко №21 б | отопление | обратный | 76 | 69 | Ст | 8.1 | минеральная вата | Надземная | 2006 | - | котельная, ул.Комсомольская 18л | 4
388 | от участка №3 до ж.д.ул.Олешко №21 б | отопление | подающий | 57 | 50 | Ст | 7.5 | минеральная вата | Надземная | 2012 | - | котельная, ул.Комсомольская 18л | 4
389 | от участка №3 до ж.д.ул.Олешко №21 б | отопление | обратный | 57 | 50 | Ст | 7.5 | минеральная вата | Надземная | 2012 | - | котельная, ул.Комсомольская 18л | 4
390 | от участка №3 до ж.д.ул.Олешко №21 б | отопление | подающий | 159 | 150 | Ст | 19 | минеральная вата | Надземная | 2006 | - | котельная, ул.Комсомольская 18л | 4
391 | от участка №3 до ж.д.ул.Олешко №21 б | отопление | обратный | 159 | 150 | Ст | 19 | минеральная вата | Надземная | 2006 | - | котельная, ул.Комсомольская 18л | 4
392 | к ж.д.ул.Зелёная поляна №13,17 | отопление | подающий | 57 | 50 | Ст | 36 | минеральная вата | Надземная | 1980 | - | котельная, ул.Комсомольская 18л | 4
393 | к ж.д.ул.Зелёная поляна №13,17 | отопление | обратный | 57 | 50 | Ст | 36 | минеральная вата | Надземная | 1980 | - | котельная, ул.Комсомольская 18л | 4
394 | к ж.д.ул.Зелёная поляна №13,17 | отопление | подающий | 89 | 82 | Ст | 48 | минеральная вата | Надземная | 1980 | - | котельная, ул.Комсомольская 18л | 4
395 | к ж.д.ул.Зелёная поляна №13,17 | отопление | обратный | 89 | 82 | Ст | 48 | минеральная вата | Надземная | 1980 | - | котельная, ул.Комсомольская 18л | 4
396 | к ж.д.ул.Зелёная поляна №6 | отопление | подающий | 89 | 82 | Ст | 28 | минеральная вата | Надземная | 2006 | - | котельная, ул.Комсомольская 18л | 4
397 | к ж.д.ул.Зелёная поляна №6 | отопление | обратный | 89 | 82 | Ст | 28 | минеральная вата | Надземная | 2006 | - | котельная, ул.Комсомольская 18л | 4
398 | к ж.д.ул.Олешко №20,22 | отопление | подающий | 57 | 50 | Ст | 29 | минеральная вата | Надземная | 1986 | - | котельная, ул.Комсомольская 18л | 4
399 | к ж.д.ул.Олешко №20,22 | отопление | обратный | 57 | 50 | Ст | 29 | минеральная вата | Надземная | 1986 | - | котельная, ул.Комсомольская 18л | 4
400 | к ж.д.ул.Олешко №18 | отопление | подающий | 45 | 38 | Ст | 31 | минеральная вата | Надземная | 2003 | - | котельная, ул.Комсомольская 18л | 4
401 | к ж.д.ул.Олешко №18 | отопление | обратный | 45 | 38 | Ст | 31 | минеральная вата | Надземная | 2003 | - | котельная, ул.Комсомольская 18л | 4
402 | к ж.д.пер.Комбинатовский№60,62 | отопление | подающий | 57 | 50 | Ст | 17 | минеральная вата | Надземная | 1986 | - | котельная, ул.Комсомольская 18л | 4
403 | к ж.д.пер.Комбинатовский№60,62 | отопление | обратный | 57 | 50 | Ст | 17 | минеральная вата | Надземная | 1986 | - | котельная, ул.Комсомольская 18л | 4
404 | к магазину «На Пляжном» ул.им.В.Олешко,28 | отопление | подающий | 32 | 25.6 | Ст | 130 | минеральная вата | Надземная | 2005 | - | котельная, ул.Комсомольская 18л | 4
405 | к магазину «На Пляжном» ул.им.В.Олешко,28 | отопление | обратный | 32 | 25.6 | Ст | 130 | минеральная вата | Надземная | 2005 | - | котельная, ул.Комсомольская 18л | 4
406 | от котельной №4 до участка №1 | ГВС | подающий | 89 | 82 | Ст | 98.7 | минеральная вата | Надземная | 2006 | - | котельная, ул.Комсомольская 18л | 4
407 | от котельной №4 до участка №1 | ГВС | обратный | 89 | 82 | Ст | 98.7 | минеральная вата | Надземная | 2006 | - | котельная, ул.Комсомольская 18л | 4
408 | от участка №1 до ж.д.пер.Комбинатовский №64 | ГВС | подающий | 89 | 82 | Ст | 154.9 | минеральная вата | Надземная | 2006 | - | котельная, ул.Комсомольская 18л | 4
409 | от участка №1 до ж.д.пер.Комбинатовский №64 | ГВС | обратный | 89 | 82 | Ст | 154.9 | минеральная вата | Надземная | 2006 | - | котельная, ул.Комсомольская 18л | 4
410 | от пер.Комбинатовский №64 до пер.Комбинатовский №66 | ГВС | подающий | 89 | 82 | Ст | 93.2 | минеральная вата | Надземная | 2006 | - | котельная, ул.Комсомольская 18л | 4
411 | от пер.Комбинатовский №64 до пер.Комбинатовский №66 | ГВС | обратный | 89 | 82 | Ст | 93.2 | минеральная вата | Надземная | 2006 | - | котельная, ул.Комсомольская 18л | 4
412 | от пер.Комбинатовский №66 до пер.Комбинатовский №68 | ГВС | подающий | 45 | 38 | Ст | 11 | минеральная вата | Надземная | 2006 | - | котельная, ул.Комсомольская 18л | 4
413 | от пер.Комбинатовский №66 до пер.Комбинатовский №68 | ГВС | обратный | 32 | 25.6 | Ст | 11 | минеральная вата | Надземная | 2006 | - | котельная, ул.Комсомольская 18л | 4
414 | от пер.Комбинатовский №66 до ул.Зелёная поляна№14 | ГВС | подающий | 89 | 82 | Ст | 39 | минеральная вата | Надземная | 2006 | - | котельная, ул.Комсомольская 18л | 4
415 | от пер.Комбинатовский №66 до ул.Зелёная поляна№14 | ГВС | обратный | 89 | 82 | Ст | 39 | минеральная вата | Надземная | 2006 | - | котельная, ул.Комсомольская 18л | 4
416 | от пер.Комбинатовский №66 до ул.Зелёная поляна№14 | ГВС | подающий | 76 | 69 | Ст | 70.3 | минеральная вата | Надземная | 2006 | - | котельная, ул.Комсомольская 18л | 4
417 | от пер.Комбинатовский №66 до ул.Зелёная поляна№14 | ГВС | обратный | 57 | 50 | Ст | 70.3 | минеральная вата | Надземная | 2006 | - | котельная, ул.Комсомольская 18л | 4
418 | от ул.Зелёная поляна №14 до ул.Зелёная поляна№8 | ГВС | подающий | 57 | 50 | Ст | 23 | минеральная вата | Надземная | 2006 | - | котельная, ул.Комсомольская 18л | 4
419 | от ул.Зелёная поляна №14 до ул.Зелёная поляна№8 | ГВС | обратный | 45 | 38 | Ст | 23 | минеральная вата | Надземная | 2006 | - | котельная, ул.Комсомольская 18л | 4
420 | от ул.Зелёная поляна №14 до ул.Зелёная поляна№8 | ГВС | подающий | 40 | 26.6 | ПП | 62.7 | минеральная вата | Надземная | 2006 | - | котельная, ул.Комсомольская 18л | 4
421 | от ул.Зелёная поляна №14 до ул.Зелёная поляна№8 | ГВС | обратный | 32 | 21.2 | ПП | 62.7 | минеральная вата | Надземная | 2006 | - | котельная, ул.Комсомольская 18л | 4
422 | от ул.Зелёная поляна №14 до ул.Зелёная поляна№8 | ГВС | подающий | 50 | 33.2 | ПП | 9.6 | минеральная вата | Надземная | 2006 | - | котельная, ул.Комсомольская 18л | 4
423 | от ул.Зелёная поляна №14 до ул.Зелёная поляна№8 | ГВС | обратный | 40 | 26.6 | ПП | 9.6 | минеральная вата | Надземная | 2006 | - | котельная, ул.Комсомольская 18л | 4
424 | от ул.Зелёная поляна №14 до ул.Зелёная поляна№8 | ГВС | подающий | 63 | 42.9 | ПП | 46.5 | минеральная вата | Надземная | 2006 | - | котельная, ул.Комсомольская 18л | 4
425 | от ул.Зелёная поляна №14 до ул.Зелёная поляна№8 | ГВС | обратный | 50 | 33.2 | ПП | 46.5 | минеральная вата | Надземная | 2006 | - | котельная, ул.Комсомольская 18л | 4
426 | от ул.Зелёная поляна №14 до ул.Зелёная поляна№8 | ГВС | подающий | 25 | 18.6 | Ст | 27 | минеральная вата | Надземная | 2006 | - | котельная, ул.Комсомольская 18л | 4
427 | от ул.Зелёная поляна №14 до ул.Зелёная поляна№8 | ГВС | обратный | 25 | 18.6 | Ст | 27 | минеральная вата | Надземная | 2006 | - | котельная, ул.Комсомольская 18л | 4
428 | от здания котельной №4до участка №2 | ГВС | подающий | 114 | 105 | Ст | 20.6 | минеральная вата | Надземная | 1986 | - | котельная, ул.Комсомольская 18л | 4
429 | от здания котельной №4до участка №2 | ГВС | обратный | 114 | 105 | Ст | 20.6 | минеральная вата | Надземная | 1986 | - | котельная, ул.Комсомольская 18л | 4
430 | от участка №2 до ж.д.пер.Комбинатовский №59 | ГВС | подающий | 89 | 82 | Ст | 55.2 | минеральная вата | Надземная | 1986 | - | котельная, ул.Комсомольская 18л | 4
431 | от участка №2 до ж.д.пер.Комбинатовский №59 | ГВС | обратный | 76 | 69 | Ст | 55.2 | минеральная вата | Надземная | 1986 | - | котельная, ул.Комсомольская 18л | 4
432 | от пер.Комбинатовский №59 до ул.Октябрьская№24а | ГВС | подающий | 57 | 50 | Ст | 32.6 | минеральная вата | Внутри помещений | 1980 | - | котельная, ул.Комсомольская 18л | 4
433 | от пер.Комбинатовский №59 до ул.Октябрьская№24а | ГВС | обратный | 38 | 31.6 | Ст | 32.6 | минеральная вата | Внутри помещений | 1980 | - | котельная, ул.Комсомольская 18л | 4
434 | от пер.Комбинатовский №59 до ул.Октябрьская№24а | ГВС | подающий | 63 | 42.9 | ПП | 16.4 | минеральная вата | Внутри помещений | 2012 | - | котельная, ул.Комсомольская 18л | 4
435 | от пер.Комбинатовский №59 до ул.Октябрьская№24а | ГВС | обратный | 50 | 33.2 | ПП | 16.4 | минеральная вата | Внутри помещений | 2012 | - | котельная, ул.Комсомольская 18л | 4
436 | от пер.Комбинатовский №59 до ул.Октябрьская№24а | ГВС | подающий | 63 | 42.9 | ПП | 12.8 | минеральная вата | Бесканальная | 1980 | - | котельная, ул.Комсомольская 18л | 4
437 | от пер.Комбинатовский №59 до ул.Октябрьская№24а | ГВС | обратный | 50 | 33.2 | ПП | 12.8 | минеральная вата | Бесканальная | 1980 | - | котельная, ул.Комсомольская 18л | 4
438 | от участка №3 до ж.д.ул.Олешко №25 | ГВС | подающий | 76 | 69 | Ст | 20 | минеральная вата | Надземная | 2012 | - | котельная, ул.Комсомольская 18л | 4
439 | от участка №3 до ж.д.ул.Олешко №25 | ГВС | обратный | 57 | 50 | Ст | 20 | минеральная вата | Надземная | 2012 | - | котельная, ул.Комсомольская 18л | 4
440 | от участка №3 до ж.д.ул.Олешко №25 | ГВС | подающий | 57 | 50 | Ст | 80.3 | минеральная вата | Надземная | 2012 | - | котельная, ул.Комсомольская 18л | 4
441 | от участка №3 до ж.д.ул.Олешко №25 | ГВС | обратный | 57 | 50 | Ст | 80.3 | минеральная вата | Надземная | 2012 | - | котельная, ул.Комсомольская 18л | 4
442 | от участка №3 до ж.д.ул.Олешко №25 | ГВС | подающий | 57 | 50 | Ст | 51.4 | минеральная вата | Надземная | 2012 | - | котельная, ул.Комсомольская 18л | 4
443 | от участка №3 до ж.д.ул.Олешко №25 | ГВС | обратный | 57 | 50 | Ст | 51.4 | минеральная вата | Надземная | 2012 | - | котельная, ул.Комсомольская 18л | 4
444 | от участка №3 до ж.д.ул.Олешко №25 | ГВС | подающий | 57 | 50 | Ст | 54.3 | минеральная вата | Надземная | 2012 | - | котельная, ул.Комсомольская 18л | 4
445 | от участка №3 до ж.д.ул.Олешко №25 | ГВС | обратный | 45 | 38 | Ст | 54.3 | минеральная вата | Надземная | 2012 | - | котельная, ул.Комсомольская 18л | 4
446 | от участка №3 до ж.д.ул.Олешко №25 | ГВС | подающий | 57 | 50 | Ст | 11.2 | минеральная вата | Бесканальная | 2012 | - | котельная, ул.Комсомольская 18л | 4
447 | от участка №3 до ж.д.ул.Олешко №25 | ГВС | обратный | 45 | 38 | Ст | 11.2 | минеральная вата | Бесканальная | 2012 | - | котельная, ул.Комсомольская 18л | 4
448 | от участка №3 до ж.д.ул.Олешко №25 | ГВС | подающий | 38 | 31.6 | Ст | 11.5 | минеральная вата | Надземная | 1980 | - | котельная, ул.Комсомольская 18л | 4
449 | от участка №3 до ж.д.ул.Олешко №25 | ГВС | обратный | 32 | 25.6 | Ст | 11.5 | минеральная вата | Надземная | 1980 | - | котельная, ул.Комсомольская 18л | 4
450 | от ж.д.ул.Олешко №25 до ж.д.ул.Олешко №37 | ГВС | подающий | 57 | 50 | Ст | 66 | минеральная вата | Надземная | 2012 | - | котельная, ул.Комсомольская 18л | 4
451 | от ж.д.ул.Олешко №25 до ж.д.ул.Олешко №37 | ГВС | обратный | 45 | 38 | Ст | 66 | минеральная вата | Надземная | 2012 | - | котельная, ул.Комсомольская 18л | 4
452 | от ж.д.ул.Олешко №25 до ж.д.ул.Олешко №37 | ГВС | подающий | 63 | 42.9 | ПП | 11.8 | минеральная вата | Надземная | 2012 | - | котельная, ул.Комсомольская 18л | 4
453 | от ж.д.ул.Олешко №25 до ж.д.ул.Олешко №37 | ГВС | обратный | 50 | 33.2 | ПП | 11.8 | минеральная вата | Надземная | 2012 | - | котельная, ул.Комсомольская 18л | 4
454 | от ж.д.ул.Олешко №25 до ж.д.ул.Олешко №37 | ГВС | подающий | 50 | 33.2 | ПП | 59.2 | минеральная вата | Надземная | 2012 | - | котельная, ул.Комсомольская 18л | 4
455 | от ж.д.ул.Олешко №25 до ж.д.ул.Олешко №37 | ГВС | обратный | 40 | 26.6 | ПП | 59.2 | минеральная вата | Надземная | 2012 | - | котельная, ул.Комсомольская 18л | 4
456 | от ж.д.ул.Олешко №25 до ж.д.ул.Олешко №37 | ГВС | подающий | 40 | 26.6 | ПП | 119.7 | минеральная вата | Надземная | 2012 | - | котельная, ул.Комсомольская 18л | 4
457 | от ж.д.ул.Олешко №25 до ж.д.ул.Олешко №37 | ГВС | обратный | 32 | 21.2 | ПП | 119.7 | минеральная вата | Надземная | 2012 | - | котельная, ул.Комсомольская 18л | 4
458 | от ж.д.ул.Олешко №25 до ж.д.ул.Олешко №37 | ГВС | подающий | 32 | 21.2 | ПП | 16 | минеральная вата | Надземная | 2012 | - | котельная, ул.Комсомольская 18л | 4
459 | от ж.д.ул.Олешко №25 до ж.д.ул.Олешко №37 | ГВС | обратный | 25 | 16.6 | ПП | 16 | минеральная вата | Надземная | 2012 | - | котельная, ул.Комсомольская 18л | 4
460 | от ж.д.ул.Олешко №25 до ж.д.ул.Олешко №37 | ГВС | подающий | 38 | 31.6 | Ст | 11.5 | минеральная вата | Надземная | 1980 | - | котельная, ул.Комсомольская 18л | 4
461 | от ж.д.ул.Олешко №25 до ж.д.ул.Олешко №37 | ГВС | обратный | 32 | 25.6 | Ст | 11.5 | минеральная вата | Надземная | 1980 | - | котельная, ул.Комсомольская 18л | 4
462 | от ж.д.ул.Олешко №25 до ж.д.ул.Олешко №37 | ГВС | подающий | 25 | 16.6 | ПП | 21.7 | минеральная вата | Надземная | 2012 | - | котельная, ул.Комсомольская 18л | 4
463 | от ж.д.ул.Олешко №25 до ж.д.ул.Олешко №37 | ГВС | обратный | 20 | 13.2 | ПП | 21.7 | минеральная вата | Надземная | 2012 | - | котельная, ул.Комсомольская 18л | 4
464 | от ж.д.ул.Олешко №25 до ж.д.ул.Олешко №37 | ГВС | подающий | 20 | 13.2 | ПП | 0.3 | минеральная вата | Надземная | 2012 | - | котельная, ул.Комсомольская 18л | 4
465 | от ж.д.ул.Олешко №25 до ж.д.ул.Олешко №37 | ГВС | обратный | 20 | 13.2 | ПП | 0.3 | минеральная вата | Надземная | 2012 | - | котельная, ул.Комсомольская 18л | 4
466 | от ж.д.ул.Олешко №25 до ж.д.ул.Олешко №37 | ГВС | подающий | 32 | 25.6 | Ст | 1.2 | минеральная вата | Надземная | 1980 | - | котельная, ул.Комсомольская 18л | 4
467 | от ж.д.ул.Олешко №25 до ж.д.ул.Олешко №37 | ГВС | обратный | 25 | 18.6 | Ст | 1.2 | минеральная вата | Надземная | 1980 | - | котельная, ул.Комсомольская 18л | 4
468 | от ж.д.ул.Олешко №25 до ж.д.ул.Олешко №37 | ГВС | подающий | 32 | 21.2 | ПП | 4.7 | минеральная вата | Надземная | 2012 | - | котельная, ул.Комсомольская 18л | 4
469 | от ж.д.ул.Олешко №25 до ж.д.ул.Олешко №37 | ГВС | обратный | 25 | 16.6 | ПП | 4.7 | минеральная вата | Надземная | 2012 | - | котельная, ул.Комсомольская 18л | 4
470 | от ж.д.ул.Олешко №37до ж.д.пер.Вокзальный №68 | ГВС | подающий | 32 | 21.2 | ПП | 14 | минеральная вата | Надземная | 2012 | - | котельная, ул.Комсомольская 18л | 4
471 | от ж.д.ул.Олешко №37до ж.д.пер.Вокзальный №68 | ГВС | обратный | 25 | 16.6 | ПП | 14 | минеральная вата | Надземная | 2012 | - | котельная, ул.Комсомольская 18л | 4
472 | от ж.д.ул.Олешко №37до ж.д.пер.Вокзальный №68 | ГВС | подающий | 32 | 25.6 | Ст | 10.7 | минеральная вата | Надземная | 1986 | - | котельная, ул.Комсомольская 18л | 4
473 | от ж.д.ул.Олешко №37до ж.д.пер.Вокзальный №68 | ГВС | обратный | 25 | 18.6 | Ст | 10.7 | минеральная вата | Надземная | 1986 | - | котельная, ул.Комсомольская 18л | 4
474 | от ж.д.ул.Олешко №37до ж.д.пер.Вокзальный №68 | ГВС | подающий | 20 | 13.2 | ПП | 28.4 | минеральная вата | Надземная | 2012 | - | котельная, ул.Комсомольская 18л | 4
475 | от ж.д.ул.Олешко №37до ж.д.пер.Вокзальный №68 | ГВС | обратный | 20 | 13.2 | ПП | 28.4 | минеральная вата | Надземная | 2012 | - | котельная, ул.Комсомольская 18л | 4
476 | от ж.д.ул.Олешко №23а до ж.д.ул.Октябрьская №28 | ГВС | подающий | 57 | 50 | Ст | 24.1 | минеральная вата | Надземная | 2006 | - | котельная, ул.Комсомольская 18л | 4
477 | от ж.д.ул.Олешко №23а до ж.д.ул.Октябрьская №28 | ГВС | обратный | 45 | 38 | Ст | 24.1 | минеральная вата | Надземная | 2006 | - | котельная, ул.Комсомольская 18л | 4
478 | от ж.д.ул.Олешко №23а до ж.д.ул.Октябрьская №28 | ГВС | подающий | 57 | 50 | Ст | 12.3 | минеральная вата | Надземная | 2012 | - | котельная, ул.Комсомольская 18л | 4
479 | от ж.д.ул.Олешко №23а до ж.д.ул.Октябрьская №28 | ГВС | обратный | 57 | 50 | Ст | 12.3 | минеральная вата | Надземная | 2012 | - | котельная, ул.Комсомольская 18л | 4
480 | от ж.д.ул.Олешко №23а до ж.д.ул.Октябрьская №28 | ГВС | подающий | 45 | 38 | Ст | 34.9 | минеральная вата | Надземная | 2006 | - | котельная, ул.Комсомольская 18л | 4
481 | от ж.д.ул.Олешко №23а до ж.д.ул.Октябрьская №28 | ГВС | обратный | 38 | 31.6 | Ст | 34.9 | минеральная вата | Надземная | 2006 | - | котельная, ул.Комсомольская 18л | 4
482 | от ж.д.Олешко №27 до ж.д.ул.Октябрьская №30а | ГВС | подающий | 45 | 38 | Ст | 7.3 | минеральная вата | Надземная | 2006 | - | котельная, ул.Комсомольская 18л | 4
483 | от ж.д.Олешко №27 до ж.д.ул.Октябрьская №30а | ГВС | обратный | 45 | 38 | Ст | 7.3 | минеральная вата | Надземная | 2006 | - | котельная, ул.Комсомольская 18л | 4
484 | от ж.д.Олешко №27 до ж.д.ул.Октябрьская №30а | ГВС | подающий | 57 | 50 | Ст | 2.5 | минеральная вата | Надземная | 2012 | - | котельная, ул.Комсомольская 18л | 4
485 | от ж.д.Олешко №27 до ж.д.ул.Октябрьская №30а | ГВС | обратный | 45 | 38 | Ст | 2.5 | минеральная вата | Надземная | 2012 | - | котельная, ул.Комсомольская 18л | 4
486 | от ж.д.Олешко №27 до ж.д.ул.Октябрьская №30а | ГВС | подающий | 32 | 21.2 | ПП | 4.4 | минеральная вата | Надземная | 2012 | - | котельная, ул.Комсомольская 18л | 4
487 | от ж.д.Олешко №27 до ж.д.ул.Октябрьская №30а | ГВС | обратный | 25 | 16.6 | ПП | 4.4 | минеральная вата | Надземная | 2012 | - | котельная, ул.Комсомольская 18л | 4
488 | от ж.д.Олешко №27 до ж.д.ул.Октябрьская №30а | ГВС | подающий | 20 | 14.4 | Ст | 82.6 | минеральная вата | Надземная | 2006 | - | котельная, ул.Комсомольская 18л | 4
489 | от ж.д.Олешко №27 до ж.д.ул.Октябрьская №30а | ГВС | обратный | 20 | 14.4 | Ст | 82.6 | минеральная вата | Надземная | 2006 | - | котельная, ул.Комсомольская 18л | 4
490 | от ж.д.ул.Октябрьская №24а до ж.д.ул.Октябрьская №26 | ГВС | подающий | 57 | 50 | Ст | 65.5 | минеральная вата | Внутри помещений | 2006 | - | котельная, ул.Комсомольская 18л | 4
491 | от ж.д.ул.Октябрьская №24а до ж.д.ул.Октябрьская №26 | ГВС | обратный | 38 | 31.6 | Ст | 65.5 | минеральная вата | Внутри помещений | 2006 | - | котельная, ул.Комсомольская 18л | 4
492 | от ж.д.ул.Октябрьская №24а до ж.д.ул.Октябрьская №26 | ГВС | подающий | 57 | 50 | Ст | 15 | минеральная вата | Бесканальная | 2006 | - | котельная, ул.Комсомольская 18л | 4
493 | от ж.д.ул.Октябрьская №24а до ж.д.ул.Октябрьская №26 | ГВС | обратный | 38 | 31.6 | Ст | 15 | минеральная вата | Бесканальная | 2006 | - | котельная, ул.Комсомольская 18л | 4
494 | от участка №3 до ж.д.ул.Олешко №21 б | ГВС | подающий | 57 | 50 | Ст | 8.1 | минеральная вата | Надземная | 2006 | - | котельная, ул.Комсомольская 18л | 4
495 | от участка №3 до ж.д.ул.Олешко №21 б | ГВС | обратный | 38 | 31.6 | Ст | 8.1 | минеральная вата | Надземная | 2006 | - | котельная, ул.Комсомольская 18л | 4
496 | от участка №3 до ж.д.ул.Олешко №21 б | ГВС | подающий | 32 | 21.2 | ПП | 7.5 | минеральная вата | Надземная | 2012 | - | котельная, ул.Комсомольская 18л | 4
497 | от участка №3 до ж.д.ул.Олешко №21 б | ГВС | обратный | 25 | 16.6 | ПП | 7.5 | минеральная вата | Надземная | 2012 | - | котельная, ул.Комсомольская 18л | 4
498 | от участка №3 до ж.д.ул.Олешко №21 б | ГВС | подающий | 76 | 69 | Ст | 19 | минеральная вата | Надземная | 2012 | - | котельная, ул.Комсомольская 18л | 4
499 | от участка №3 до ж.д.ул.Олешко №21 б | ГВС | обратный | 57 | 50 | Ст | 19 | минеральная вата | Надземная | 2012 | - | котельная, ул.Комсомольская 18л | 4
500 | к ж.д.ул.Зелёная поляна №6 | ГВС | подающий | 57 | 50 | Ст | 28 | минеральная вата | Надземная | 2006 | - | котельная, ул.Комсомольская 18л | 4
501 | к ж.д.ул.Зелёная поляна №6 | ГВС | обратный | 45 | 38 | Ст | 28 | минеральная вата | Надземная | 2006 | - | котельная, ул.Комсомольская 18л | 4
502 | к магазину «На Пляжном» ул.им.В.Олешко,28 | ГВС | подающий | 20 | 13.2 | ПП | 130 | минеральная вата | Надземная | 2005 | - | котельная, ул.Комсомольская 18л | 4
503 | к магазину «На Пляжном» ул.им.В.Олешко,28 | ГВС | обратный | 20 | 13.2 | ПП | 130 | минеральная вата | Надземная | 2005 | - | котельная, ул.Комсомольская 18л | 4
504 | от котельной №7 до границ участка 1/1 | отопление | подающий | 159 | 150 | Ст | 212.4 | минеральная вата | Надземная | 1976 | - | котельная, пер.Ульяновский 5 | 7
505 | от котельной №7 до границ участка 1/1 | отопление | обратный | 159 | 150 | Ст | 212.4 | минеральная вата | Надземная | 1976 | - | котельная, пер.Ульяновский 5 | 7
506 | от ул.2 Прудская №1 до магистральной сети | отопление | подающий | 76 | 69 | Ст | 51.9 | минеральная вата | Надземная | 1976 | - | котельная, пер.Ульяновский 5 | 7
507 | от ул.2 Прудская №1 до магистральной сети | отопление | обратный | 76 | 69 | Ст | 51.9 | минеральная вата | Надземная | 1976 | - | котельная, пер.Ульяновский 5 | 7
508 | от участка 1/1 до ж.д. ул.Сердюка №187, Южный №1 | отопление | подающий | 133 | 124 | Ст | 208.3 | минеральная вата | Надземная | 1986 | - | котельная, пер.Ульяновский 5 | 7
509 | от участка 1/1 до ж.д. ул.Сердюка №187, Южный №1 | отопление | обратный | 133 | 124 | Ст | 208.3 | минеральная вата | Надземная | 1986 | - | котельная, пер.Ульяновский 5 | 7
510 | от участка 1/1 до ж.д. ул.Сердюка №187, Южный №1 | отопление | подающий | 133 | 124 | Ст | 22.1 | минеральная вата | Бесканальная | 1986 | - | котельная, пер.Ульяновский 5 | 7
511 | от участка 1/1 до ж.д. ул.Сердюка №187, Южный №1 | отопление | обратный | 133 | 124 | Ст | 22.1 | Минеральная вата | Бесканальная | 1986 | - | котельная, пер.Ульяновский 5 | 7
512 | от участка 1/1 до ж.д. ул.Сердюка №187, Южный №1 | отопление | подающий | 89 | 82 | Ст | 156 | минеральная вата | Надземная | 1986 | - | котельная, пер.Ульяновский 5 | 7
513 | от участка 1/1 до ж.д. ул.Сердюка №187, Южный №1 | отопление | обратный | 89 | 82 | Ст | 156 | минеральная вата | Надземная | 1986 | - | котельная, пер.Ульяновский 5 | 7
514 | от участка 1/1 до ж.д. ул.Сердюка №187, Южный №1 | отопление | подающий | 89 | 82 | Ст | 12.1 | минеральная вата | Внутри помещений | 1986 | - | котельная, пер.Ульяновский 5 | 7
515 | от участка 1/1 до ж.д. ул.Сердюка №187, Южный №1 | отопление | обратный | 89 | 82 | Ст | 12.1 | минеральная вата | Внутри помещений | 1986 | - | котельная, пер.Ульяновский 5 | 7
516 | от участка 1/1 до ж.д. ул.Сердюка №187, Южный №1 | отопление | подающий | 57 | 50 | Ст | 242.7 | минеральная вата | Надземная | 1986 | - | котельная, пер.Ульяновский 5 | 7
517 | от участка 1/1 до ж.д. ул.Сердюка №187, Южный №1 | отопление | обратный | 57 | 50 | Ст | 242.7 | минеральная вата | Надземная | 1986 | - | котельная, пер.Ульяновский 5 | 7
518 | от участка 1/1 до ж.д. ул.Сердюка №187, Южный №1 | отопление | подающий | 57 | 50 | Ст | 9 | Минеральная вата | Бесканальная | 1986 | - | котельная, пер.Ульяновский 5 | 7
519 | от участка 1/1 до ж.д. ул.Сердюка №187, Южный №1 | отопление | обратный | 57 | 50 | Ст | 9 | минеральная вата | Бесканальная | 1986 | - | котельная, пер.Ульяновский 5 | 7
520 | от границ участка2/2 до границ участка 3/3 | отопление | подающий | 108 | 100 | Ст | 240.9 | минеральная вата | Надземная | 1982 | - | котельная, пер.Ульяновский 5 | 7
521 | от границ участка2/2 до границ участка 3/3 | отопление | обратный | 108 | 100 | Ст | 240.9 | минеральная вата | Надземная | 1982 | - | котельная, пер.Ульяновский 5 | 7
522 | от границ участка3/3 до ж.д.мкр.Южный №2,3,5,7,9,11 | отопление | подающий | 76 | 69 | Ст | 277.4 | минеральная вата | Надземная | 1986 | - | котельная, пер.Ульяновский 5 | 7
523 | от границ участка3/3 до ж.д.мкр.Южный №2,3,5,7,9,11 | отопление | обратный | 76 | 69 | Ст | 277.4 | минеральная вата | Надземная | 1986 | - | котельная, пер.Ульяновский 5 | 7
524 | от ж.д.мкр.Южный №2 до мкр.Южный №4 | отопление | подающий | 57 | 50 | Ст | 101.9 | Минеральная вата | Надземная | 1986 | - | котельная, пер.Ульяновский 5 | 7
525 | от ж.д.мкр.Южный №2 до мкр.Южный №4 | отопление | обратный | 57 | 50 | Ст | 101.9 | минеральная вата | Надземная | 1986 | - | котельная, пер.Ульяновский 5 | 7
526 | к ж.д.мкр.Южный №13,15 | отопление | подающий | 57 | 50 | Ст | 42.9 | минеральная вата | Надземная | 1986 | - | котельная, пер.Ульяновский 5 | 7
527 | к ж.д.мкр.Южный №13,15 | отопление | обратный | 57 | 50 | Ст | 42.9 | минеральная вата | Надземная | 1986 | - | котельная, пер.Ульяновский 5 | 7
528 | к ж.д.ул.2 Прудская №9 | отопление | подающий | 57 | 50 | Ст | 113 | минеральная вата | Надземная | 1986 | - | котельная, пер.Ульяновский 5 | 7
529 | к ж.д.ул.2 Прудская №9 | отопление | обратный | 57 | 50 | Ст | 113 | минеральная вата | Надземная | 1986 | - | котельная, пер.Ульяновский 5 | 7
530 | к ж.д. ул.2Прудская №3 | отопление | подающий | 57 | 50 | Ст | 6 | минеральная вата | Надземная | 1986 | - | котельная, пер.Ульяновский 5 | 7
531 | к ж.д. ул.2Прудская №3 | отопление | обратный | 57 | 50 | Ст | 6 | минеральная вата | Надземная | 1986 | - | котельная, пер.Ульяновский 5 | 7
532 | к ж.д.ул.2 Прудская №5 | отопление | подающий | 57 | 50 | Ст | 13 | минеральная вата | Надземная | 1986 | - | котельная, пер.Ульяновский 5 | 7
533 | к ж.д.ул.2 Прудская №5 | отопление | обратный | 57 | 50 | Ст | 13 | минеральная вата | Надземная | 1986 | - | котельная, пер.Ульяновский 5 | 7
534 | к ж.д. ул.2Прудская №7 | отопление | подающий | 57 | 50 | Ст | 6 | минеральная вата | Надземная | 1986 | - | котельная, пер.Ульяновский 5 | 7
535 | к ж.д. ул.2Прудская №7 | отопление | обратный | 57 | 50 | Ст | 6 | минеральная вата | Надземная | 1986 | - | котельная, пер.Ульяновский 5 | 7
536 | от врезки на магистрале до конторы УК "Наш дом"и здания АДС ул.Линейная №76 | отопление | подающий | 76 | 69 | Ст | 110 | минеральная вата | Надземная | 1986 | - | котельная, пер.Ульяновский 5 | 7
537 | от врезки на магистрале до конторы УК "Наш дом"и здания АДС ул.Линейная №76 | отопление | обратный | 76 | 69 | Ст | 110 | минеральная вата | Надземная | 1986 | - | котельная, пер.Ульяновский 5 | 7
538 | от врезки на магистрале до конторы УК "Наш дом"и здания АДС ул.Линейная №76 | отопление | подающий | 57 | 50 | Ст | 76 | минеральная вата | Надземная | 1986 | - | котельная, пер.Ульяновский 5 | 7
539 | от врезки на магистрале до конторы УК "Наш дом"и здания АДС ул.Линейная №76 | отопление | обратный | 57 | 50 | Ст | 76 | минеральная вата | Надземная | 1986 | - | котельная, пер.Ульяновский 5 | 7
540 | от врезки на магистрале до конторы УК "Наш дом"и здания АДС ул.Линейная №76 | отопление | подающий | 38 | 31.6 | Ст | 4 | минеральная вата | Надземная | 1986 | - | котельная, пер.Ульяновский 5 | 7
541 | от врезки на магистрале до конторы УК "Наш дом"и здания АДС ул.Линейная №76 | отопление | обратный | 38 | 31.6 | Ст | 4 | минеральная вата | Надземная | 1986 | - | котельная, пер.Ульяновский 5 | 7
542 | от врезки на магистрале до теплицы и конторыМУП "Цветовод" ул.Линейная №76 | отопление | подающий | 89 | 82 | Ст | 47 | минеральная вата | Надземная | 1986 | - | котельная, пер.Ульяновский 5 | 7
543 | от врезки на магистрале до теплицы и конторыМУП "Цветовод" ул.Линейная №76 | отопление | обратный | 89 | 82 | Ст | 47 | минеральная вата | Надземная | 1986 | - | котельная, пер.Ульяновский 5 | 7
544 | от врезки на магистрале до теплицы и конторыМУП "Цветовод" ул.Линейная №76 | отопление | подающий | 57 | 50 | Ст | 6 | минеральная вата | Надземная | 1986 | - | котельная, пер.Ульяновский 5 | 7
545 | от врезки на магистрале до теплицы и конторыМУП "Цветовод" ул.Линейная №76 | отопление | обратный | 57 | 50 | Ст | 6 | минеральная вата | Надземная | 1986 | - | котельная, пер.Ульяновский 5 | 7
546 | от врезки на магистрале до теплицы и конторыМУП "Цветовод" ул.Линейная №76 | отопление | подающий | 38 | 31.6 | Ст | 9 | минеральная вата | Надземная | 1986 | - | котельная, пер.Ульяновский 5 | 7
547 | от врезки на магистрале до теплицы и конторыМУП "Цветовод" ул.Линейная №76 | отопление | обратный | 38 | 31.6 | Ст | 9 | минеральная вата | Надземная | 1986 | - | котельная, пер.Ульяновский 5 | 7
548 | от котельной №8 до ж.д.ул.Мира 1,3,5,7,9 | отопление | подающий | 57 | 50 | Ст | 229.8 | минеральная вата | Надземная | 2003 | - | котельная №8
549 | от котельной №8 до ж.д.ул.Мира 1,3,5,7,9 | отопление | обратный | 57 | 50 | Ст | 229.8 | минеральная вата | Надземная | 2003 | - | котельная №8
550 | от котельной №8 до ж.д.ул.Мира 9,9А | отопление | подающий | 57 | 50 | Ст | 42.2 | минеральная вата | Надземная | 2003 | - | котельная №8
551 | от котельной №8 до ж.д.ул.Мира 9,9А | отопление | обратный | 57 | 50 | Ст | 42.2 | минеральная вата | Надземная | 2003 | - | котельная №8
552 | от котельной №8 до ж.д.ул.Мира 9,9А | отопление | подающий | 57 | 50 | Ст | 95.4 | минеральная вата | Непроходной канал | 2003 | - | котельная №8
553 | от котельной №8 до ж.д.ул.Мира 9,9А | отопление | обратный | 57 | 50 | Ст | 95.4 | минеральная вата | Непроходной канал | 2003 | - | котельная №8
554 | от котельной №8 до ж.д.ул.Красногвардейской 1,3,5 | отопление | подающий | 133 | 124 | Ст | 262.7 | минеральная вата | Надземная | 2003 | - | котельная №8
555 | от котельной №8 до ж.д.ул.Красногвардейской 1,3,5 | отопление | обратный | 133 | 124 | Ст | 262.7 | минеральная вата | Надземная | 2003 | - | котельная №8
556 | от котельной №8 до ж.д.ул.Ветеранов 4 | отопление | подающий | 133 | 124 | Ст | 149.6 | минеральная вата | Надземная | 2003 | - | котельная №8
557 | от котельной №8 до ж.д.ул.Ветеранов 4 | отопление | обратный | 133 | 124 | Ст | 149.6 | минеральная вата | Надземная | 2003 | - | котельная №8
558 | от ж.д.ул.Ветеранов 4 до ж.д.ул.Станционная 4 | отопление | подающий | 133 | 124 | Ст | 150.9 | минеральная вата | Надземная | 2003 | - | котельная №8
559 | от ж.д.ул.Ветеранов 4 до ж.д.ул.Станционная 4 | отопление | обратный | 133 | 124 | Ст | 150.9 | минеральная вата | Надземная | 2003 | - | котельная №8
560 | от ж.д.ул.Станционная 4 до ж.д.ул.Новозаводская 3 | отопление | подающий | 133 | 124 | Ст | 91.3 | минеральная вата | Надземная | 2003 | - | котельная №8
561 | от ж.д.ул.Станционная 4 до ж.д.ул.Новозаводская 3 | отопление | обратный | 133 | 124 | Ст | 91.3 | минеральная вата | Надземная | 2003 | - | котельная №8
562 | от ж.д.ул.Новозаводская 3 до ж.д.ул.Новозаводская 1 | отопление | подающий | 76 | 69 | Ст | 126 | минеральная вата | Надземная | 2003 | - | котельная №8
563 | от ж.д.ул.Новозаводская 3 до ж.д.ул.Новозаводская 1 | отопление | обратный | 76 | 69 | Ст | 126 | минеральная вата | Надземная | 2003 | - | котельная №8
564 | от ж.д.ул.Ветеранов 4 до границы 1 | отопление | подающий | 57 | 50 | Ст | 76.6 | минеральная вата | Надземная | 2003 | - | котельная №8
565 | от ж.д.ул.Ветеранов 4 до границы 1 | отопление | обратный | 57 | 50 | Ст | 76.6 | минеральная вата | Надземная | 2003 | - | котельная №8
566 | от границы 1 до ж.д.ул.Станционная 10 | отопление | подающий | 133 | 124 | Ст | 146 | минеральная вата | Надземная | 2003 | - | котельная №8
567 | от границы 1 до ж.д.ул.Станционная 10 | отопление | обратный | 133 | 124 | Ст | 146 | минеральная вата | Надземная | 2003 | - | котельная №8
568 | от ж.д.ул.Станционная 10 до ж.д.ул.Строительная 12 | отопление | подающий | 133 | 124 | Ст | 245.3 | минеральная вата | Надземная | 2003 | - | котельная №8
569 | от ж.д.ул.Станционная 10 до ж.д.ул.Строительная 12 | отопление | обратный | 133 | 124 | Ст | 245.3 | минеральная вата | Надземная | 2003 | - | котельная №8
570 | от ж.д.ул.Станционная 10 до ж.д.ул.Станционная 26 | отопление | подающий | 57 | 50 | Ст | 461.4 | минеральная вата | Надземная | 2003 | - | котельная №8
571 | от ж.д.ул.Станционная 10 до ж.д.ул.Станционная 26 | отопление | обратный | 57 | 50 | Ст | 461.4 | минеральная вата | Надземная | 2003 | - | котельная №8
572 | магистральной сети 2d 125 до ж.д.ул.Строительная 7,31,6А,12, ул.Рабочая 2а | отопление | подающий | 57 | 50 | Ст | 706.9 | минеральная вата | Надземная | 2003 | - | котельная №8
573 | магистральной сети 2d 125 до ж.д.ул.Строительная 7,31,6А,12, ул.Рабочая 2а | отопление | обратный | 57 | 50 | Ст | 706.9 | минеральная вата | Надземная | 2003 | - | котельная №8
574 | подводки от ул.Строительная до ул.Новозаводская | отопление | подающий | 57 | 50 | Ст | 451.6 | минеральная вата | Надземная | 2003 | - | котельная №8
575 | подводки от ул.Строительная до ул.Новозаводская | отопление | обратный | 57 | 50 | Ст | 451.6 | минеральная вата | Надземная | 2003 | - | котельная №8
576 | от ж.д.ул.Новозаводская 12,14 до ж.д.ул.Новозаводская 12а,14А | отопление | подающий | 89 | 82 | Ст | 53.2 | минеральная вата | Надземная | 2003 | - | котельная №8
577 | от ж.д.ул.Новозаводская 12,14 до ж.д.ул.Новозаводская 12а,14А | отопление | обратный | 89 | 82 | Ст | 53.2 | минеральная вата | Надземная | 2003 | - | котельная №8
578 | от магистральной сети 2d 125 до ж.д.ул.Станционная 7А | отопление | подающий | 133 | 124 | Ст | 19.2 | минеральная вата | Надземная | 2003 | - | котельная №8
579 | от магистральной сети 2d 125 до ж.д.ул.Станционная 7А | отопление | обратный | 89 | 82 | Ст | 19.2 | минеральная вата | Надземная | 2003 | - | котельная №8
580 | от магистральной сети 2d 125 до ж.д.ул.Станционная 7А | отопление | подающий | 133 | 124 | Ст | 92.2 | минеральная вата | Непроходной канал | 2003 | - | котельная №8
581 | от магистральной сети 2d 125 до ж.д.ул.Станционная 7А | отопление | обратный | 89 | 82 | Ст | 92.2 | минеральная вата | Непроходной канал | 2003 | - | котельная №8
582 | подводки от магистральной сети 2d 125 до ж.д.ул.Строительная 3,4,6 | отопление | подающий | 57 | 50 | Ст | 206.7 | минеральная вата | Надземная | 2003 | - | котельная №8
583 | подводки от магистральной сети 2d 125 до ж.д.ул.Строительная 3,4,6 | отопление | обратный | 57 | 50 | Ст | 206.7 | минеральная вата | Надземная | 2003 | - | котельная №8
584 | подводки от магистральной сети 2d 125 до ж.д.ул.Новозаводская 2 | отопление | подающий | 76 | 69 | Ст | 196.3 | минеральная вата | Надземная | 2003 | - | котельная №8
585 | подводки от магистральной сети 2d 125 до ж.д.ул.Новозаводская 2 | отопление | обратный | 76 | 69 | Ст | 196.3 | минеральная вата | Надземная | 2003 | - | котельная №8
586 | подводки к ж.д.ул.Строительная 1,2 | отопление | подающий | 57 | 50 | Ст | 148.9 | минеральная вата | Надземная | 2003 | - | котельная №8
587 | подводки к ж.д.ул.Строительная 1,2 | отопление | обратный | 57 | 50 | Ст | 148.9 | минеральная вата | Надземная | 2003 | - | котельная №8
588 | подводки к ж.д.ул.Станционная 1,2 | отопление | подающий | 57 | 50 | Ст | 123.4 | минеральная вата | Надземная | 2003 | - | котельная №8
589 | подводки к ж.д.ул.Станционная 1,2 | отопление | обратный | 57 | 50 | Ст | 123.4 | минеральная вата | Надземная | 2003 | - | котельная №8
590 | подводка к детскому саду | отопление | подающий | 133 | 124 | Ст | 16.3 | минеральная вата | Непроходной канал | 2003 | - | котельная №8
591 | подводка к детскому саду | отопление | обратный | 133 | 124 | Ст | 16.3 | минеральная вата | Непроходной канал | 2003 | - | котельная №8
592 | подводки к ж.д.ул.Мира 25,27 | отопление | подающий | 57 | 50 | Ст | 98.4 | минеральная вата | Надземная | 2003 | - | котельная №8
593 | подводки к ж.д.ул.Мира 25,27 | отопление | обратный | 57 | 50 | Ст | 98.4 | минеральная вата | Надземная | 2003 | - | котельная №8
594 | подводки к ж.д.ул.Ветеранов 2,1 | отопление | подающий | 57 | 50 | Ст | 79.1 | минеральная вата | Надземная | 2003 | - | котельная №8
595 | подводки к ж.д.ул.Ветеранов 2,1 | отопление | обратный | 57 | 50 | Ст | 79.1 | минеральная вата | Надземная | 2003 | - | котельная №8
596 | подводки к ж.д.ул.Мира 21 | отопление | подающий | 57 | 50 | Ст | 79.2 | минеральная вата | Надземная | 2003 | - | котельная №8
597 | подводки к ж.д.ул.Мира 21 | отопление | обратный | 57 | 50 | Ст | 79.2 | минеральная вата | Надземная | 2003 | - | котельная №8
598 | подводки к ж.д.Революции 1,2,3,4 | отопление | подающий | 57 | 50 | Ст | 172 | минеральная вата | Надземная | 2003 | - | котельная №8
599 | подводки к ж.д.Революции 1,2,3,4 | отопление | обратный | 57 | 50 | Ст | 172 | минеральная вата | Надземная | 2003 | - | котельная №8
600 | подводки к ж.д.Революции 1,2,3,4 | отопление | подающий | 57 | 50 | Ст | 20.6 | минеральная вата | Непроходной канал | 2003 | - | котельная №8
601 | подводки к ж.д.Революции 1,2,3,4 | отопление | обратный | 57 | 50 | Ст | 20.6 | минеральная вата | Непроходной канал | 2003 | - | котельная №8
602 | от магистральной сети 2d 125 по нечетной стороне ул.Революции до №3А,5 | отопление | подающий | 57 | 50 | Ст | 188.6 | минеральная вата | Надземная | 2003 | - | котельная №8
603 | от магистральной сети 2d 125 по нечетной стороне ул.Революции до №3А,5 | отопление | обратный | 57 | 50 | Ст | 188.6 | минеральная вата | Надземная | 2003 | - | котельная №8
604 | подводки к ж.д.ул.Красногвардейская 6,8,10,7,12,14 | отопление | подающий | 57 | 50 | Ст | 137.2 | минеральная вата | Надземная | 2003 | - | котельная №8
605 | подводки к ж.д.ул.Красногвардейская 6,8,10,7,12,14 | отопление | обратный | 57 | 50 | Ст | 137.2 | минеральная вата | Надземная | 2003 | - | котельная №8
606 | от магистральной сети 2d 125 до ж.д.ул.Красногвардейская 2,4, здание почты | отопление | подающий | 57 | 50 | Ст | 110.4 | минеральная вата | Надземная | 2003 | - | котельная №8
607 | от магистральной сети 2d 125 до ж.д.ул.Красногвардейская 2,4, здание почты | отопление | обратный | 57 | 50 | Ст | 110.4 | минеральная вата | Надземная | 2003 | - | котельная №8
608 | подводки от магистральной сети 2d 125 до ж.д.ул.Мира 11 | отопление | подающий | 57 | 50 | Ст | 34.5 | минеральная вата | Надземная | 2003 | - | котельная №8
609 | подводки от магистральной сети 2d 125 до ж.д.ул.Мира 11 | отопление | обратный | 57 | 50 | Ст | 34.5 | минеральная вата | Надземная | 2003 | - | котельная №8
610 | подводки от магистральной сети 2d 125 до здания бани | отопление | подающий | 57 | 50 | Ст | 126.7 | минеральная вата | Надземная | 2003 | - | котельная №8
611 | подводки от магистральной сети 2d 125 до здания бани | отопление | обратный | 57 | 50 | Ст | 126.7 | минеральная вата | Надземная | 2003 | - | котельная №8
612 | подводки к ж.д.ул.Ветеранов 2,1 | отопление | подающий | 57 | 50 | Ст | 20.1 | минеральная вата | Непроходной канал | 2003 | - | котельная №8
613 | подводки к ж.д.ул.Ветеранов 2,1 | отопление | обратный | 57 | 50 | Ст | 20.1 | минеральная вата | Непроходной канал | 2003 | - | котельная №8
614 | от котельной №8 до врезки в магистраль | отопление | подающий | 89 | 82 | Ст | 20.7 | минеральная вата | надземная | 2013 | - | котельная №8
615 | от котельной №8 до врезки в магистраль | отопление | обратный | 89 | 82 | Ст | 20.7 | минеральная вата | надземная | 2013 | - | котельная №8
616 | от жилого дома ул.Мира,9 до жилого дома ул.Мира,7 | отопление | подающий | 57 | 50 | Ст | 86 | минеральная вата | надземная | 2013 | - | котельная №8
617 | от жилого дома ул.Мира,9 до жилого дома ул.Мира,7 | отопление | обратный | 57 | 50 | Ст | 86 | минеральная вата | надземная | 2013 | - | котельная №8
618 | от котельной №8 до жилого дома ул.Мира 9, 9А | отопление | подающий | 57 | 50 | Ст | 42.3 | минеральная вата | надземная | 2013 | - | котельная №8
619 | от котельной №8 до жилого дома ул.Мира 9, 9А | отопление | обратный | 57 | 50 | Ст | 42.3 | минеральная вата | надземная | 2013 | - | котельная №8
620 | от котельной №8 до ж.д.ул.Ветеранов 4 | отопление | подающий | 89 | 82 | Ст | 130.7 | минеральная вата | надземная | 2013 | - | котельная №8
621 | от котельной №8 до ж.д.ул.Ветеранов 4 | отопление | обратный | 89 | 82 | Ст | 130.7 | минеральная вата | надземная | 2013 | - | котельная №8
622 | от котельной №8 до ж.д.ул.Ветеранов 4 | отопление | подающий | 76 | 69 | Ст | 78.4 | минеральная вата | надземная | 2013 | - | котельная №8
623 | от котельной №8 до ж.д.ул.Ветеранов 4 | отопление | обратный | 76 | 69 | Ст | 78.4 | минеральная вата | надземная | 2013 | - | котельная №8
624 | от котельной №8 до ж.д.ул.Ветеранов 4 | отопление | подающий | 57 | 50 | Ст | 102.6 | минеральная вата | надземная | 2013 | - | котельная №8
625 | от котельной №8 до ж.д.ул.Ветеранов 4 | отопление | обратный | 57 | 50 | Ст | 102.6 | минеральная вата | надземная | 2013 | - | котельная №8
626 | подводки к ж.д.ул.Красногвардейская 6,8,10,7,12,14 | отопление | подающий | 38 | 31.6 | Ст | 142.5 | минеральная вата | надземная | 2013 | - | котельная №8
627 | подводки к ж.д.ул.Красногвардейская 6,8,10,7,12,14 | отопление | обратный | 38 | 31.6 | Ст | 142.5 | минеральная вата | надземная | 2013 | - | котельная №8
628 | участок №1 | отопление | подающий | 76 | 69 | Ст | 69.6 | минеральная вата | Надземная | 1990 | - | котельная, пер.Ульяновский 5 | 9
629 | участок №1 | отопление | обратный | 76 | 69 | Ст | 69.6 | минеральная вата | Надземная | 1990 | - | котельная, пер.Ульяновский 5 | 9
630 | участок №2 | отопление | подающий | 76 | 69 | Ст | 18.8 | минеральная вата | Надземная | 1990 | - | котельная, пер.Ульяновский 5 | 9
631 | участок №2 | отопление | обратный | 76 | 69 | Ст | 18.8 | минеральная вата | Надземная | 1990 | - | котельная, пер.Ульяновский 5 | 9
632 | участок №3 | отопление | подающий | 76 | 69 | Ст | 79.9 | минеральная вата | Надземная | 2001 | - | котельная, пер.Ульяновский 5 | 9
633 | участок №3 | отопление | обратный | 76 | 69 | Ст | 79.9 | минеральная вата | Надземная | 2001 | - | котельная, пер.Ульяновский 5 | 9
634 | участок №4 | отопление | подающий | 76 | 69 | Ст | 53.7 | минеральная вата | Надземная | 2001 | - | котельная, пер.Ульяновский 5 | 9
635 | участок №4 | отопление | обратный | 76 | 69 | Ст | 53.7 | минеральная вата | Надземная | 2001 | - | котельная, пер.Ульяновский 5 | 9
636 | участок №5 | отопление | подающий | 219 | 207 | Ст | 38 | минеральная вата | Надземная | 1990 | - | котельная, пер.Ульяновский 5 | 9
637 | участок №5 | отопление | обратный | 219 | 207 | Ст | 38 | минеральная вата | Надземная | 1990 | - | котельная, пер.Ульяновский 5 | 9
638 | участок №6 | отопление | подающий | 76 | 69 | Ст | 183.6 | минеральная вата | Надземная | 1990 | - | котельная, пер.Ульяновский 5 | 9
639 | участок №6 | отопление | обратный | 76 | 69 | Ст | 183.6 | минеральная вата | Надземная | 1990 | - | котельная, пер.Ульяновский 5 | 9
640 | участок №7 | отопление | подающий | 159 | 150 | Ст | 221.7 | минеральная вата | Надземная | 1990 | - | котельная, пер.Ульяновский 5 | 9
641 | участок №7 | отопление | обратный | 159 | 150 | Ст | 221.7 | минеральная вата | Надземная | 1990 | - | котельная, пер.Ульяновский 5 | 9
642 | участок №8 | отопление | подающий | 114 | 105 | Ст | 31.6 | минеральная вата | Непроходной канал | 1990 | - | котельная, пер.Ульяновский 5 | 9
643 | участок №8 | отопление | обратный | 114 | 105 | Ст | 31.6 | минеральная вата | Непроходной канал | 1990 | - | котельная, пер.Ульяновский 5 | 9
644 | участок №9 | отопление | подающий | 114 | 105 | Ст | 93.4 | минеральная вата | Надземная | 1990 | - | котельная, пер.Ульяновский 5 | 9
645 | участок №9 | отопление | обратный | 114 | 105 | Ст | 93.4 | минеральная вата | Надземная | 1990 | - | котельная, пер.Ульяновский 5 | 9
646 | к ж.д.ул.Пионерская №121 | отопление | подающий | 57 | 50 | Ст | 45 | минеральная вата | Надземная | 2010 | - | котельная, пер.Ульяновский 5 | 9
647 | к ж.д.ул.Пионерская №121 | отопление | обратный | 57 | 50 | Ст | 45 | минеральная вата | Надземная | 2010 | - | котельная, пер.Ульяновский 5 | 9
648 | к ж.д.ул.Пионерская №123 | отопление | подающий | 45 | 38 | Ст | 32 | минеральная вата | Надземная | 2009 | - | котельная, пер.Ульяновский 5 | 9
649 | к ж.д.ул.Пионерская №123 | отопление | обратный | 45 | 38 | Ст | 32 | минеральная вата | Надземная | 2009 | - | котельная, пер.Ульяновский 5 | 9
650 | от котельной №9 до ж.д.ул.Комсомольская№126 | отопление | подающий | 45 | 38 | Ст | 8 | минеральная вата | Надземная | 2007 | - | котельная, пер.Ульяновский 5 | 9
651 | от котельной №9 до ж.д.ул.Комсомольская№126 | отопление | обратный | 45 | 38 | Ст | 8 | минеральная вата | Надземная | 2007 | - | котельная, пер.Ульяновский 5 | 9
652 | от котельной №9 до ж.д.ул.Комсомольская№126 | отопление | подающий | 57 | 50 | Ст | 14 | минеральная вата | Надземная | 2007 | - | котельная, пер.Ульяновский 5 | 9
653 | от котельной №9 до ж.д.ул.Комсомольская№126 | отопление | обратный | 57 | 50 | Ст | 14 | минеральная вата | Надземная | 2007 | - | котельная, пер.Ульяновский 5 | 9
654 | от котельной №9 до ж.д.ул.Комсомольская№126 | отопление | подающий | 114 | 105 | Ст | 109 | минеральная вата | Надземная | 2007 | - | котельная, пер.Ульяновский 5 | 9
655 | от котельной №9 до ж.д.ул.Комсомольская№126 | отопление | обратный | 114 | 105 | Ст | 109 | минеральная вата | Надземная | 2007 | - | котельная, пер.Ульяновский 5 | 9
656 | от котельной №9 до ж.д.ул.Комсомольская№126 | отопление | подающий | 133 | 124 | Ст | 129 | минеральная вата | Надземная | 2007 | - | котельная, пер.Ульяновский 5 | 9
657 | от котельной №9 до ж.д.ул.Комсомольская№126 | отопление | обратный | 133 | 124 | Ст | 129 | минеральная вата | Надземная | 2007 | - | котельная, пер.Ульяновский 5 | 9
658 | от ж.д.ул.Комсомольская№126 до ж.д.ул.Пионерская №127,129 | отопление | подающий | 38 | 31.6 | Ст | 38 | минеральная вата | Надземная | 2007 | - | котельная, пер.Ульяновский 5 | 9
659 | от ж.д.ул.Комсомольская№126 до ж.д.ул.Пионерская №127,129 | отопление | обратный | 38 | 31.6 | Ст | 38 | минеральная вата | Надземная | 2007 | - | котельная, пер.Ульяновский 5 | 9
660 | от ж.д.ул.Комсомольская№126 до ж.д.ул.Пионерская №127,129 | отопление | подающий | 45 | 38 | Ст | 12 | минеральная вата | Надземная | 2007 | - | котельная, пер.Ульяновский 5 | 9
661 | от ж.д.ул.Комсомольская№126 до ж.д.ул.Пионерская №127,129 | отопление | обратный | 45 | 38 | Ст | 12 | минеральная вата | Надземная | 2007 | - | котельная, пер.Ульяновский 5 | 9
662 | от ж.д.ул.Комсомольская№126 до ж.д.ул.Пионерская №127,129 | отопление | подающий | 89 | 82 | Ст | 94 | минеральная вата | Надземная | 2007 | - | котельная, пер.Ульяновский 5 | 9
663 | от ж.д.ул.Комсомольская№126 до ж.д.ул.Пионерская №127,129 | отопление | обратный | 89 | 82 | Ст | 94 | минеральная вата | Надземная | 2007 | - | котельная, пер.Ульяновский 5 | 9
664 | к магазину ул.Комсомольская №118 | отопление | подающий | 38 | 31.6 | Ст | 26 | минеральная вата | Надземная | 1990 | - | котельная, пер.Ульяновский 5 | 9
665 | к магазину ул.Комсомольская №118 | отопление | обратный | 38 | 31.6 | Ст | 26 | минеральная вата | Надземная | 1990 | - | котельная, пер.Ульяновский 5 | 9
666 | к зданию банкаул.Советская №98 | отопление | подающий | 76 | 69 | Ст | 53 | минеральная вата | Надземная | 1990 | - | котельная, пер.Ульяновский 5 | 9
667 | к зданию банкаул.Советская №98 | отопление | обратный | 76 | 69 | Ст | 53 | минеральная вата | Надземная | 1990 | - | котельная, пер.Ульяновский 5 | 9
668 | к зданию банкаул.Советская №98 | отопление | подающий | 76 | 69 | Ст | 35 | минеральная вата | Бесканальная | 1990 | - | котельная, пер.Ульяновский 5 | 9
669 | к зданию банкаул.Советская №98 | отопление | обратный | 76 | 69 | Ст | 35 | минеральная вата | Бесканальная | 1990 | - | котельная, пер.Ульяновский 5 | 9
670 | к административному зданию ул.Комсомольская№106 | отопление | подающий | 45 | 38 | Ст | 28.7 | минеральная вата | Надземная | 1999 | - | котельная, пер.Ульяновский 5 | 9
671 | к административному зданию ул.Комсомольская№106 | отопление | обратный | 45 | 38 | Ст | 28.7 | минеральная вата | Надземная | 1999 | - | котельная, пер.Ульяновский 5 | 9
672 | от жилого дома ул. Пионерская ,129 до магазина ул. Пионерская , 156 | отопление | подающий | 76 | 69 | Ст | 120.3 | минеральная вата | Надземная | 2007 | - | котельная, пер.Ульяновский 5 | 9
673 | от жилого дома ул. Пионерская ,129 до магазина ул. Пионерская , 156 | отопление | обратный | 76 | 69 | Ст | 120.3 | минеральная вата | Надземная | 2007 | - | котельная, пер.Ульяновский 5 | 9
674 | от жилого дома ул. Пионерская ,129 до магазина ул. Пионерская , 156 | отопление | подающий | 57 | 50 | Ст | 3.4 | минеральная вата | Надземная | 2007 | - | котельная, пер.Ульяновский 5 | 9
675 | от жилого дома ул. Пионерская ,129 до магазина ул. Пионерская , 156 | отопление | обратный | 57 | 50 | Ст | 3.4 | минеральная вата | Надземная | 2007 | - | котельная, пер.Ульяновский 5 | 9
676 | от здания бывшей котельной №5 до жилого дома пер.Парковый,2 | отопление | подающий | 38 | 31.6 | Ст | 20.1 | минеральная вата | Надземная | 1984 | - | котельная, ул.Комсомольская 18л | 10
677 | от здания бывшей котельной №5 до жилого дома пер.Парковый,2 | отопление | обратный | 38 | 31.6 | Ст | 20.1 | минеральная вата | Надземная | 1984 | - | котельная, ул.Комсомольская 18л | 10
678 | от котельной №10 до здания СЭС | отопление | подающий | 133 | 124 | Ст | 16.7 | минеральная вата | Надземная | 2006 | - | котельная, ул.Комсомольская 18л | 10
679 | от котельной №10 до здания СЭС | отопление | обратный | 133 | 124 | Ст | 16.7 | минеральная вата | Надземная | 2006 | - | котельная, ул.Комсомольская 18л | 10
680 | от котельной №10 до здания СЭС | отопление | подающий | 57 | 50 | Ст | 21.5 | минеральная вата | Надземная | 2006 | - | котельная, ул.Комсомольская 18л | 10
681 | от котельной №10 до здания СЭС | отопление | обратный | 57 | 50 | Ст | 21.5 | минеральная вата | Надземная | 2006 | - | котельная, ул.Комсомольская 18л | 10
682 | от здания СЭС до ж.д.пр.Олимпийский №2 | отопление | подающий | 133 | 124 | Ст | 67.6 | минеральная вата | Надземная | 1982 | - | котельная, ул.Комсомольская 18л | 10
683 | от здания СЭС до ж.д.пр.Олимпийский №2 | отопление | обратный | 133 | 124 | Ст | 67.6 | минеральная вата | Надземная | 1982 | - | котельная, ул.Комсомольская 18л | 10
684 | от ж.д.пр.Олимпийский №2 до ж.д.пр.Олимпийский№4 | отопление | подающий | 114 | 105 | Ст | 48 | минеральная вата | Надземная | 1997 | - | котельная, ул.Комсомольская 18л | 10
685 | от ж.д.пр.Олимпийский №2 до ж.д.пр.Олимпийский№4 | отопление | обратный | 114 | 105 | Ст | 48 | минеральная вата | Надземная | 1997 | - | котельная, ул.Комсомольская 18л | 10
686 | от ж.д.пр.Олимпийский №2 до ж.д.пр.Олимпийский№4 | отопление | подающий | 76 | 69 | Ст | 12.1 | минеральная вата | Надземная | 1997 | - | котельная, ул.Комсомольская 18л | 10
687 | от ж.д.пр.Олимпийский №2 до ж.д.пр.Олимпийский№4 | отопление | обратный | 76 | 69 | Ст | 12.1 | минеральная вата | Надземная | 1997 | - | котельная, ул.Комсомольская 18л | 10
688 | от ж.д.пр.Олимпийский №4 до пр.Олимпийский №20 | отопление | подающий | 76 | 69 | Ст | 126.5 | минеральная вата | Надземная | 1990 | - | котельная, ул.Комсомольская 18л | 10
689 | от ж.д.пр.Олимпийский №4 до пр.Олимпийский №20 | отопление | обратный | 76 | 69 | Ст | 126.5 | минеральная вата | Надземная | 1990 | - | котельная, ул.Комсомольская 18л | 10
690 | от ж.д.пр.Олимпийский №4 до пр.Олимпийский №20 | отопление | подающий | 38 | 31.6 | Ст | 104.6 | минеральная вата | Надземная | 1990 | - | котельная, ул.Комсомольская 18л | 10
691 | от ж.д.пр.Олимпийский №4 до пр.Олимпийский №20 | отопление | обратный | 38 | 31.6 | Ст | 104.6 | минеральная вата | Надземная | 1990 | - | котельная, ул.Комсомольская 18л | 10
692 | от врезки на магистрали до ж.д.пр.Олимпийский№14а | отопление | подающий | 38 | 31.6 | Ст | 37.2 | минеральная вата | Надземная | 1990 | - | котельная, ул.Комсомольская 18л | 10
693 | от врезки на магистрали до ж.д.пр.Олимпийский№14а | отопление | обратный | 38 | 31.6 | Ст | 37.2 | минеральная вата | Надземная | 1990 | - | котельная, ул.Комсомольская 18л | 10
694 | от врезки на магистрали до ж.д.пр.Олимпийский№16а | отопление | подающий | 38 | 31.6 | Ст | 46.2 | минеральная вата | Надземная | 1990 | - | котельная, ул.Комсомольская 18л | 10
695 | от врезки на магистрали до ж.д.пр.Олимпийский№16а | отопление | обратный | 38 | 31.6 | Ст | 46.2 | минеральная вата | Надземная | 1990 | - | котельная, ул.Комсомольская 18л | 10
696 | от врезки на магистрали до ж.д.пр.Олимпийский№18а | отопление | подающий | 38 | 31.6 | Ст | 46 | минеральная вата | Надземная | 1990 | - | котельная, ул.Комсомольская 18л | 10
697 | от врезки на магистрали до ж.д.пр.Олимпийский№18а | отопление | обратный | 38 | 31.6 | Ст | 46 | минеральная вата | Надземная | 1990 | - | котельная, ул.Комсомольская 18л | 10
698 | от ж.д.пр.Олимпийский №18а до ж.д.пр.Олипийский №16 | отопление | подающий | 38 | 31.6 | Ст | 49.4 | минеральная вата | Надземная | 1990 | - | котельная, ул.Комсомольская 18л | 10
699 | от ж.д.пр.Олимпийский №18а до ж.д.пр.Олипийский №16 | отопление | обратный | 38 | 31.6 | Ст | 49.4 | минеральная вата | Надземная | 1990 | - | котельная, ул.Комсомольская 18л | 10
700 | от ж.д.пр.Олимпийский №18а до ж.д.пр.Севрикова№13 | отопление | подающий | 38 | 31.6 | Ст | 61.5 | минеральная вата | Надземная | 1990 | - | котельная, ул.Комсомольская 18л | 10
701 | от ж.д.пр.Олимпийский №18а до ж.д.пр.Севрикова№13 | отопление | обратный | 38 | 31.6 | Ст | 61.5 | минеральная вата | Надземная | 1990 | - | котельная, ул.Комсомольская 18л | 10
702 | от ж.д.пр.Олимпийский №10 до ж.д.пр.Севрикова№8 | отопление | подающий | 114 | 105 | Ст | 7.3 | минеральная вата | Надземная | 1990 | - | котельная, ул.Комсомольская 18л | 10
703 | от ж.д.пр.Олимпийский №10 до ж.д.пр.Севрикова№8 | отопление | обратный | 114 | 105 | Ст | 7.3 | минеральная вата | Надземная | 1990 | - | котельная, ул.Комсомольская 18л | 10
704 | от ж.д.пр.Олимпийский №10 до пр.Севрикова №8 | отопление | подающий | 89 | 82 | Ст | 61.6 | минеральная вата | Надземная | 1990 | - | котельная, ул.Комсомольская 18л | 10
705 | от ж.д.пр.Олимпийский №10 до пр.Севрикова №8 | отопление | обратный | 89 | 82 | Ст | 61.6 | минеральная вата | Надземная | 1990 | - | котельная, ул.Комсомольская 18л | 10
706 | от здания ул.им.В.Олешко,40а до здания пер. Парковый,70 | отопление | подающий | 76 | 69 | Ст | 63.2 | минеральная вата | Надземная | 1984 | - | котельная, ул.Комсомольская 18л | 10
707 | от здания ул.им.В.Олешко,40а до здания пер. Парковый,70 | отопление | обратный | 76 | 69 | Ст | 63.2 | минеральная вата | Надземная | 1984 | - | котельная, ул.Комсомольская 18л | 10
708 | к зданию пер.Парковый,72 | отопление | подающий | 76 | 69 | Ст | 1.6 | минеральная вата | Надземная | 1984 | - | котельная, ул.Комсомольская 18л | 10
709 | к зданию пер.Парковый,72 | отопление | обратный | 76 | 69 | Ст | 1.6 | минеральная вата | Надземная | 1984 | - | котельная, ул.Комсомольская 18л | 10
710 | от здания гаража до ж.д. пер.Парковый №57 | отопление | подающий | 76 | 69 | Ст | 49.4 | минеральная вата | Надземная | 1984 | - | котельная, ул.Комсомольская 18л | 10
711 | от здания гаража до ж.д. пер.Парковый №57 | отопление | обратный | 76 | 69 | Ст | 49.4 | минеральная вата | Надземная | 1984 | - | котельная, ул.Комсомольская 18л | 10
712 | от котельной №10 дож.д.пер.Родниковый №2,4, 6, | отопление | подающий | 57 | 50 | Ст | 42.9 | минеральная вата | Надземная | 1992 | - | котельная, ул.Комсомольская 18л | 10
713 | от котельной №10 дож.д.пер.Родниковый №2,4, 6, | отопление | обратный | 57 | 50 | Ст | 42.9 | минеральная вата | Надземная | 1992 | - | котельная, ул.Комсомольская 18л | 10
714 | от ж.д.прСеврикова №8 до ж.д. пр.Севрикова №1,2 | отопление | подающий | 57 | 50 | Ст | 20.8 | минеральная вата | Надземная | 1982 | - | котельная, ул.Комсомольская 18л | 10
715 | от ж.д.прСеврикова №8 до ж.д. пр.Севрикова №1,2 | отопление | обратный | 57 | 50 | Ст | 20.8 | минеральная вата | Надземная | 1982 | - | котельная, ул.Комсомольская 18л | 10
716 | от ж.д.прСеврикова №8 до ж.д. пр.Севрикова №1,2 | отопление | подающий | 57 | 50 | Ст | 73.8 | минеральная вата | Бесканальная | 1982 | - | котельная, ул.Комсомольская 18л | 10
717 | от ж.д.прСеврикова №8 до ж.д. пр.Севрикова №1,2 | отопление | обратный | 57 | 50 | Ст | 73.8 | минеральная вата | Бесканальная | 1982 | - | котельная, ул.Комсомольская 18л | 10
718 | от ж.д.прСеврикова №8 до ж.д. пр.Севрикова №1,2 | отопление | подающий | 89 | 82 | Ст | 63.4 | минеральная вата | Бесканальная | 1982 | - | котельная, ул.Комсомольская 18л | 10
719 | от ж.д.прСеврикова №8 до ж.д. пр.Севрикова №1,2 | отопление | обратный | 89 | 82 | Ст | 63.4 | минеральная вата | Бесканальная | 1982 | - | котельная, ул.Комсомольская 18л | 10
720 | к ж.д.пер.Родниковый №9,7,13 | отопление | подающий | 38 | 31.6 | Ст | 70.4 | минеральная вата | Надземная | 2006 | - | котельная, ул.Комсомольская 18л | 10
721 | к ж.д.пер.Родниковый №9,7,13 | отопление | обратный | 38 | 31.6 | Ст | 70.4 | минеральная вата | Надземная | 2006 | - | котельная, ул.Комсомольская 18л | 10
722 | участок№1(по схеме ООО "АТК") | отопление | подающий | 133 | 124 | Ст | 43.35 | минеральная вата | Надземная | 2012 | - | котельная, ул.Комсомольская 18л | 10
723 | участок№1(по схеме ООО "АТК") | отопление | обратный | 133 | 124 | Ст | 43.35 | минеральная вата | Надземная | 2012 | - | котельная, ул.Комсомольская 18л | 10
724 | участок№2(по схеме ООО "АТК") | отопление | подающий | 57 | 50 | Ст | 86.1 | минеральная вата | Надземная | 2012 | - | котельная, ул.Комсомольская 18л | 10
725 | участок№2(по схеме ООО "АТК") | отопление | обратный | 57 | 50 | Ст | 86.1 | минеральная вата | Надземная | 2012 | - | котельная, ул.Комсомольская 18л | 10
726 | участок№4(по схеме ООО "АТК") | отопление | подающий | 114 | 105 | Ст | 86.8 | минеральная вата | Надземная | 2012 | - | котельная, ул.Комсомольская 18л | 10
727 | участок№4(по схеме ООО "АТК") | отопление | обратный | 114 | 105 | Ст | 86.8 | минеральная вата | Надземная | 2012 | - | котельная, ул.Комсомольская 18л | 10
728 | участок№4(по схеме ООО "АТК") | отопление | подающий | 32 | 25.6 | Ст | 78.2 | минеральная вата | Надземная | 2012 | - | котельная, ул.Комсомольская 18л | 10
729 | участок№4(по схеме ООО "АТК") | отопление | обратный | 32 | 25.6 | Ст | 78.2 | минеральная вата | Надземная | 2012 | - | котельная, ул.Комсомольская 18л | 10
730 | участок №5 (по схеме ООО «Шипуновская тепловая компания») | отопление | подающий | 32 | 25.6 | Ст | 4.6 | минеральная вата | Надземная | 2012 | - | котельная, ул.Комсомольская 18л | 10
731 | участок №5 (по схеме ООО «Шипуновская тепловая компания») | отопление | обратный | 32 | 25.6 | Ст | 4.6 | минеральная вата | Надземная | 2012 | - | котельная, ул.Комсомольская 18л | 10
732 | участок №5 (по схеме ООО «Шипуновская тепловая компания») | отопление | подающий | 89 | 82 | Ст | 15.3 | минеральная вата | Надземная | 2012 | - | котельная, ул.Комсомольская 18л | 10
733 | участок №5 (по схеме ООО «Шипуновская тепловая компания») | отопление | обратный | 89 | 82 | Ст | 15.3 | минеральная вата | Надземная | 2012 | - | котельная, ул.Комсомольская 18л | 10
734 | участок №6 | отопление | подающий | 32 | 25.6 | Ст | 155.3 | минеральная вата | Надземная | 2012 | - | котельная, ул.Комсомольская 18л | 10
735 | участок №6 | отопление | обратный | 32 | 25.6 | Ст | 155.3 | минеральная вата | Надземная | 2012 | - | котельная, ул.Комсомольская 18л | 10
736 | участок №7 (по схеме ООО «Шипуновская тепловая компания») | отопление | подающий | 32 | 25.6 | Ст | 18.3 | минеральная вата | Надземная | 2012 | - | котельная, ул.Комсомольская 18л | 10
737 | участок №7 (по схеме ООО «Шипуновская тепловая компания») | отопление | обратный | 32 | 25.6 | Ст | 18.3 | минеральная вата | Надземная | 2012 | - | котельная, ул.Комсомольская 18л | 10
738 | участок №7 (по схеме ООО «Шипуновская тепловая компания») | отопление | подающий | 76 | 69 | Ст | 36.7 | минеральная вата | Надземная | 2012 | - | котельная, ул.Комсомольская 18л | 10
739 | участок №7 (по схеме ООО «Шипуновская тепловая компания») | отопление | обратный | 76 | 69 | Ст | 36.7 | минеральная вата | Надземная | 2012 | - | котельная, ул.Комсомольская 18л | 10
740 | участок №7 (по схеме ООО «Шипуновская тепловая компания») | отопление | подающий | 89 | 82 | Ст | 18.2 | минеральная вата | Надземная | 2012 | - | котельная, ул.Комсомольская 18л | 10
741 | участок №7 (по схеме ООО «Шипуновская тепловая компания») | отопление | обратный | 89 | 82 | Ст | 18.2 | минеральная вата | Надземная | 2012 | - | котельная, ул.Комсомольская 18л | 10
742 | участок№8(по схеме ООО "АТК") | отопление | подающий | 32 | 25.6 | Ст | 100 | минеральная вата | Надземная | 2012 | - | котельная, ул.Комсомольская 18л | 10
743 | участок№8(по схеме ООО "АТК") | отопление | обратный | 32 | 25.6 | Ст | 100 | минеральная вата | Надземная | 2012 | - | котельная, ул.Комсомольская 18л | 10
744 | участок№10(по схеме ООО "АТК") | отопление | подающий | 32 | 25.6 | Ст | 3.7 | минеральная вата | Надземная | 2012 | - | котельная, ул.Комсомольская 18л | 10
745 | участок№10(по схеме ООО "АТК") | отопление | обратный | 32 | 25.6 | Ст | 3.7 | минеральная вата | Надземная | 2012 | - | котельная, ул.Комсомольская 18л | 10
746 | тепловые сети, прилегающие к котельной №10 (г.Алейск, проезд Олимпийский,7а) | отопление | подающий | 89 | 82 | Ст | 121.8 | минеральная вата | Надземная | 2012 | - | котельная, ул.Комсомольская 18л | 10
747 | тепловые сети, прилегающие к котельной №10 (г.Алейск, проезд Олимпийский,7а) | отопление | обратный | 89 | 82 | Ст | 121.8 | минеральная вата | Надземная | 2012 | - | котельная, ул.Комсомольская 18л | 10
748 | участок №12 (по схеме ООО «Шипуновская тепловая компания» ) | отопление | подающий | 32 | 25.6 | Ст | 78.7 | минеральная вата | Надземная | 2012 | - | котельная, ул.Комсомольская 18л | 10
749 | участок №12 (по схеме ООО «Шипуновская тепловая компания» ) | отопление | обратный | 32 | 25.6 | Ст | 78.7 | минеральная вата | Надземная | 2012 | - | котельная, ул.Комсомольская 18л | 10
750 | участок №12 (по схеме ООО «Шипуновская тепловая компания» ) | отопление | подающий | 57 | 50 | Ст | 267.1 | минеральная вата | Надземная | 2012 | - | котельная, ул.Комсомольская 18л | 10
751 | участок №12 (по схеме ООО «Шипуновская тепловая компания» ) | отопление | обратный | 57 | 50 | Ст | 267.1 | минеральная вата | Надземная | 2012 | - | котельная, ул.Комсомольская 18л | 10
752 | участок №12 (по схеме ООО «Шипуновская тепловая компания» ) | отопление | подающий | 76 | 69 | Ст | 3.8 | минеральная вата | Надземная | 2012 | - | котельная, ул.Комсомольская 18л | 10
753 | участок №12 (по схеме ООО «Шипуновская тепловая компания» ) | отопление | обратный | 76 | 69 | Ст | 3.8 | минеральная вата | Надземная | 2012 | - | котельная, ул.Комсомольская 18л | 10
754 | участок №5 (по схеме ООО «Шипуновская тепловая компания») | отопление | подающий | 89 | 82 | Ст | 10.9 | минеральная вата | Надземная | 2012 | - | котельная, ул.Комсомольская 18л | 10
755 | участок №5 (по схеме ООО «Шипуновская тепловая компания») | отопление | обратный | 89 | 82 | Ст | 10.9 | минеральная вата | Надземная | 2012 | - | котельная, ул.Комсомольская 18л | 10
756 | к ж.д.проезд Севрикова 14 | отопление | подающий | 57 | 50 | Ст | 92.8 | минеральная вата | Надземная | 2012 | - | котельная, ул.Комсомольская 18л | 10
757 | к ж.д.проезд Севрикова 14 | отопление | обратный | 57 | 50 | Ст | 92.8 | минеральная вата | Надземная | 2012 | - | котельная, ул.Комсомольская 18л | 10
758 | от котельной №10 до ж.д.пр.Олимпийский №1,5 | отопление | подающий | 89 | 82 | Ст | 7.8 | минеральная вата | Бесканальная | 1990 | - | котельная, ул.Комсомольская 18л | 10
759 | от котельной №10 до ж.д.пр.Олимпийский №1,5 | отопление | обратный | 89 | 82 | Ст | 7.8 | минеральная вата | Бесканальная | 1990 | - | котельная, ул.Комсомольская 18л | 10
760 | от котельной №10 до ж.д.пр.Олимпийский №1,5 | отопление | подающий | 57 | 50 | Ст | 50.2 | минеральная вата | Надземная | 2011 | - | котельная, ул.Комсомольская 18л | 10
761 | от котельной №10 до ж.д.пр.Олимпийский №1,5 | отопление | обратный | 57 | 50 | Ст | 50.2 | минеральная вата | Надземная | 2011 | - | котельная, ул.Комсомольская 18л | 10
762 | к ж.д.пер.Парковый №84а | отопление | подающий | 45 | 38 | Ст | 82 | минеральная вата | Надземная | 2000 | - | котельная, ул.Комсомольская 18л | 10
763 | к ж.д.пер.Парковый №84а | отопление | обратный | 45 | 38 | Ст | 82 | минеральная вата | Надземная | 2000 | - | котельная, ул.Комсомольская 18л | 10
764 | к ж.д.пер.Родниковый №7а | отопление | подающий | 38 | 31.6 | Ст | 35 | минеральная вата | Надземная | 2001 | - | котельная, ул.Комсомольская 18л | 10
765 | к ж.д.пер.Родниковый №7а | отопление | обратный | 38 | 31.6 | Ст | 35 | минеральная вата | Надземная | 2001 | - | котельная, ул.Комсомольская 18л | 10
766 | от ж.д.пр.Олимпийский №4 до ж.д.пр.Севрикова №16 | отопление | подающий | 38 | 31.6 | Ст | 16 | минеральная вата | Надземная | 1999 | - | котельная, ул.Комсомольская 18л | 10
767 | от ж.д.пр.Олимпийский №4 до ж.д.пр.Севрикова №16 | отопление | обратный | 38 | 31.6 | Ст | 16 | минеральная вата | Надземная | 1999 | - | котельная, ул.Комсомольская 18л | 10
768 | от ж.д.пр.Олимпийский №4 до ж.д.пр.Севрикова №16 | отопление | подающий | 32 | 25.6 | Ст | 37 | минеральная вата | Надземная | 1999 | - | котельная, ул.Комсомольская 18л | 10
769 | от ж.д.пр.Олимпийский №4 до ж.д.пр.Севрикова №16 | отопление | обратный | 32 | 25.6 | Ст | 37 | минеральная вата | Надземная | 1999 | - | котельная, ул.Комсомольская 18л | 10
770 | от ж.д.пр.Олимпийский №4 до ж.д.пр.Севрикова №16 | отопление | подающий | 45 | 38 | Ст | 32 | минеральная вата | Надземная | 1999 | - | котельная, ул.Комсомольская 18л | 10
771 | от ж.д.пр.Олимпийский №4 до ж.д.пр.Севрикова №16 | отопление | обратный | 45 | 38 | Ст | 32 | минеральная вата | Надземная | 1999 | - | котельная, ул.Комсомольская 18л | 10
772 | от ж.д.пр.Олимпийский №4 до ж.д.пр.Севрикова №16 | отопление | подающий | 57 | 50 | Ст | 85 | минеральная вата | Надземная | 1999 | - | котельная, ул.Комсомольская 18л | 10
773 | от ж.д.пр.Олимпийский №4 до ж.д.пр.Севрикова №16 | отопление | обратный | 57 | 50 | Ст | 85 | минеральная вата | Надземная | 1999 | - | котельная, ул.Комсомольская 18л | 10
774 | от ж.д.пр.Олимпийский №4 до ж.д.пр.Севрикова №16 | отопление | подающий | 76 | 69 | Ст | 166 | минеральная вата | Надземная | 1999 | - | котельная, ул.Комсомольская 18л | 10
775 | от ж.д.пр.Олимпийский №4 до ж.д.пр.Севрикова №16 | отопление | обратный | 76 | 69 | Ст | 166 | минеральная вата | Надземная | 1999 | - | котельная, ул.Комсомольская 18л | 10
776 | от врезки до нежилого помещения (мастерская) ул.Олешко, 40 | отопление | подающий | 57 | 50 | Ст | 66 | минеральная вата | Надземная | 2007 | - | котельная, ул.Комсомольская 18л | 10
777 | от врезки до нежилого помещения (мастерская) ул.Олешко, 40 | отопление | обратный | 57 | 50 | Ст | 66 | минеральная вата | Надземная | 2007 | - | котельная, ул.Комсомольская 18л | 10
778 | от котельной №10 до здания СЭС | ГВС | подающий | 89 | 82 | Ст | 16.7 | минеральная вата | Надземная | 2006 | - | котельная, ул.Комсомольская 18л | 10
779 | от котельной №10 до здания СЭС | ГВС | обратный | 57 | 50 | Ст | 16.7 | минеральная вата | Надземная | 2006 | - | котельная, ул.Комсомольская 18л | 10
780 | от котельной №10 до здания СЭС | ГВС | подающий | 25 | 18.6 | Ст | 21.5 | минеральная вата | Надземная | 2006 | - | котельная, ул.Комсомольская 18л | 10
781 | от котельной №10 до здания СЭС | ГВС | обратный | 25 | 18.6 | Ст | 21.5 | минеральная вата | Надземная | 2006 | - | котельная, ул.Комсомольская 18л | 10
782 | от здания СЭС до ж.д.пр.Олимпийский №2 | ГВС | подающий | 89 | 82 | Ст | 67.6 | минеральная вата | Надземная | 1982 | - | котельная, ул.Комсомольская 18л | 10
783 | от здания СЭС до ж.д.пр.Олимпийский №2 | ГВС | обратный | 57 | 50 | Ст | 67.6 | минеральная вата | Надземная | 1982 | - | котельная, ул.Комсомольская 18л | 10
784 | от ж.д.пр.Олимпийский №2 до ж.д.пр.Олимпийский№4 | ГВС | подающий | 57 | 50 | Ст | 48 | минеральная вата | Надземная | 1997 | - | котельная, ул.Комсомольская 18л | 10
785 | от ж.д.пр.Олимпийский №2 до ж.д.пр.Олимпийский№4 | ГВС | обратный | 45 | 38 | Ст | 48 | минеральная вата | Надземная | 1997 | - | котельная, ул.Комсомольская 18л | 10
786 | к зданию пер.Парковый,72 | ГВС | подающий | 57 | 50 | Ст | 1.6 | минеральная вата | Надземная | 1984 | - | котельная, ул.Комсомольская 18л | 10
787 | к зданию пер.Парковый,72 | ГВС | обратный | 45 | 38 | Ст | 1.6 | минеральная вата | Надземная | 1984 | - | котельная, ул.Комсомольская 18л | 10
788 | от котельной №10 дож.д.пер.Родниковый №2,4, 6, | ГВС | подающий | 32 | 25.6 | Ст | 42.9 | минеральная вата | Надземная | 1992 | - | котельная, ул.Комсомольская 18л | 10
789 | от котельной №10 дож.д.пер.Родниковый №2,4, 6, | ГВС | обратный | 25 | 18.6 | Ст | 42.9 | минеральная вата | Надземная | 1992 | - | котельная, ул.Комсомольская 18л | 10
790 | от ж.д.прСеврикова №8 до ж.д. пр.Севрикова №1,2 | ГВС | подающий | 38 | 31.6 | Ст | 20.8 | минеральная вата | Надземная | 1982 | - | котельная, ул.Комсомольская 18л | 10
791 | от ж.д.прСеврикова №8 до ж.д. пр.Севрикова №1,2 | ГВС | обратный | 32 | 25.6 | Ст | 20.8 | минеральная вата | Надземная | 1982 | - | котельная, ул.Комсомольская 18л | 10
792 | от ж.д.прСеврикова №8 до ж.д. пр.Севрикова №1,2 | ГВС | подающий | 38 | 31.6 | Ст | 8 | минеральная вата | Бесканальная | 1982 | - | котельная, ул.Комсомольская 18л | 10
793 | от ж.д.прСеврикова №8 до ж.д. пр.Севрикова №1,2 | ГВС | обратный | 32 | 25.6 | Ст | 8 | минеральная вата | Бесканальная | 1982 | - | котельная, ул.Комсомольская 18л | 10
794 | к ж.д.пер.Родниковый №9,7,13 | ГВС | подающий | 32 | 25.6 | Ст | 70.4 | минеральная вата | Надземная | 2006 | - | котельная, ул.Комсомольская 18л | 10
795 | к ж.д.пер.Родниковый №9,7,13 | ГВС | обратный | 25 | 18.6 | Ст | 70.4 | минеральная вата | Надземная | 2006 | - | котельная, ул.Комсомольская 18л | 10
796 | участок№1(по схеме ООО "АТК") | ГВС | подающий | 63 | 42.9 | ПП | 56.7 | минеральная вата | Надземная | 2012 | - | котельная, ул.Комсомольская 18л | 10
797 | участок№1(по схеме ООО "АТК") | ГВС | обратный | 50 | 33.2 | ПП | 56.7 | минеральная вата | Надземная | 2012 | - | котельная, ул.Комсомольская 18л | 10
798 | участок№2(по схеме ООО "АТК") | ГВС | подающий | 25 | 16.6 | ПП | 86.1 | минеральная вата | Надземная | 2012 | - | котельная, ул.Комсомольская 18л | 10
799 | участок№2(по схеме ООО "АТК") | ГВС | обратный | 32 | 21.2 | ПП | 86.1 | минеральная вата | Надземная | 2012 | - | котельная, ул.Комсомольская 18л | 10
800 | участок №11 (по схеме ООО «Шипуновская тепловая компания») | ГВС | подающий | 25 | 16.6 | ПП | 121.8 | минеральная вата | Надземная | 2012 | - | котельная, ул.Комсомольская 18л | 10
801 | участок №11 (по схеме ООО «Шипуновская тепловая компания») | ГВС | обратный | 32 | 21.2 | ПП | 121.8 | минеральная вата | Надземная | 2012 | - | котельная, ул.Комсомольская 18л | 10
802 | участок №6 (по схеме ООО «Шипуновская тепловая компания») | ГВС | подающий | 25 | 16.6 | ПП | 45.6 | минеральная вата | Надземная | 2012 | - | котельная, ул.Комсомольская 18л | 10
803 | участок №6 (по схеме ООО «Шипуновская тепловая компания») | ГВС | обратный | 20 | 13.2 | ПП | 45.6 | минеральная вата | Надземная | 2012 | - | котельная, ул.Комсомольская 18л | 10
804 | участок №6 (по схеме ООО «Шипуновская тепловая компания») | ГВС | подающий | 20 | 13.2 | ПП | 109.7 | минеральная вата | Надземная | 2012 | - | котельная, ул.Комсомольская 18л | 10
805 | участок №6 (по схеме ООО «Шипуновская тепловая компания») | ГВС | обратный | 20 | 13.2 | ПП | 109.7 | минеральная вата | Надземная | 2012 | - | котельная, ул.Комсомольская 18л | 10
806 | участок№10(по схеме ООО "АТК") | ГВС | подающий | 25 | 16.6 | ПП | 49.1 | минеральная вата | Надземная | 2012 | - | котельная, ул.Комсомольская 18л | 10
807 | участок№10(по схеме ООО "АТК") | ГВС | обратный | 20 | 13.2 | ПП | 49.1 | минеральная вата | Надземная | 2012 | - | котельная, ул.Комсомольская 18л | 10
808 | участок№10(по схеме ООО "АТК") | ГВС | подающий | 20 | 13.2 | ПП | 9.3 | минеральная вата | Надземная | 2012 | - | котельная, ул.Комсомольская 18л | 10
809 | участок№10(по схеме ООО "АТК") | ГВС | обратный | 20 | 13.2 | ПП | 9.3 | минеральная вата | Надземная | 2012 | - | котельная, ул.Комсомольская 18л | 10
810 | участок№8(по схеме ООО "АТК") | ГВС | подающий | 25 | 16.6 | ПП | 56.3 | минеральная вата | Надземная | 2012 | - | котельная, ул.Комсомольская 18л | 10
811 | участок№8(по схеме ООО "АТК") | ГВС | обратный | 20 | 13.2 | ПП | 56.3 | минеральная вата | Надземная | 2012 | - | котельная, ул.Комсомольская 18л | 10
812 | участок№8(по схеме ООО "АТК") | ГВС | подающий | 20 | 13.2 | ПП | 44.7 | минеральная вата | Надземная | 2012 | - | котельная, ул.Комсомольская 18л | 10
813 | участок№8(по схеме ООО "АТК") | ГВС | обратный | 20 | 13.2 | ПП | 44.7 | минеральная вата | Надземная | 2012 | - | котельная, ул.Комсомольская 18л | 10
814 | участок №7 (по схеме ООО «Шипуновская тепловая компания») | ГВС | подающий | 32 | 21.2 | ПП | 17.2 | минеральная вата | Надземная | 2012 | - | котельная, ул.Комсомольская 18л | 10
815 | участок №7 (по схеме ООО «Шипуновская тепловая компания») | ГВС | обратный | 25 | 16.6 | ПП | 17.2 | минеральная вата | Надземная | 2012 | - | котельная, ул.Комсомольская 18л | 10
816 | участок №7 (по схеме ООО «Шипуновская тепловая компания») | ГВС | подающий | 25 | 16.6 | ПП | 56 | минеральная вата | Надземная | 2012 | - | котельная, ул.Комсомольская 18л | 10
817 | участок №7 (по схеме ООО «Шипуновская тепловая компания») | ГВС | обратный | 20 | 13.2 | ПП | 56 | минеральная вата | Надземная | 2012 | - | котельная, ул.Комсомольская 18л | 10
818 | участок №5 (по схеме ООО «Шипуновская тепловая компания») | ГВС | подающий | 40 | 26.6 | ПП | 15.3 | минеральная вата | Надземная | 2012 | - | котельная, ул.Комсомольская 18л | 10
819 | участок №5 (по схеме ООО «Шипуновская тепловая компания») | ГВС | обратный | 32 | 21.2 | ПП | 15.3 | минеральная вата | Надземная | 2012 | - | котельная, ул.Комсомольская 18л | 10
820 | участок №5 (по схеме ООО «Шипуновская тепловая компания») | ГВС | подающий | 32 | 21.2 | ПП | 10.9 | минеральная вата | Надземная | 2012 | - | котельная, ул.Комсомольская 18л | 10
821 | участок №5 (по схеме ООО «Шипуновская тепловая компания») | ГВС | обратный | 25 | 16.6 | ПП | 10.9 | минеральная вата | Надземная | 2012 | - | котельная, ул.Комсомольская 18л | 10
822 | участок №5 (по схеме ООО «Шипуновская тепловая компания») | ГВС | подающий | 20 | 13.2 | ПП | 4.6 | минеральная вата | Надземная | 2012 | - | котельная, ул.Комсомольская 18л | 10
823 | участок №5 (по схеме ООО «Шипуновская тепловая компания») | ГВС | обратный | 20 | 13.2 | ПП | 4.6 | минеральная вата | Надземная | 2012 | - | котельная, ул.Комсомольская 18л | 10
824 | участок№4(по схеме ООО "АТК") | ГВС | подающий | 50 | 33.2 | ПП | 36 | минеральная вата | Надземная | 2012 | - | котельная, ул.Комсомольская 18л | 10
825 | участок№4(по схеме ООО "АТК") | ГВС | обратный | 40 | 26.6 | ПП | 36 | минеральная вата | Надземная | 2012 | - | котельная, ул.Комсомольская 18л | 10
826 | участок№4(по схеме ООО "АТК") | ГВС | подающий | 40 | 26.6 | ПП | 51.1 | минеральная вата | Надземная | 2012 | - | котельная, ул.Комсомольская 18л | 10
827 | участок№4(по схеме ООО "АТК") | ГВС | обратный | 32 | 21.2 | ПП | 51.1 | минеральная вата | Надземная | 2012 | - | котельная, ул.Комсомольская 18л | 10
828 | участок№4(по схеме ООО "АТК") | ГВС | подающий | 32 | 21.2 | ПП | 56.6 | минеральная вата | Надземная | 2012 | - | котельная, ул.Комсомольская 18л | 10
829 | участок№4(по схеме ООО "АТК") | ГВС | обратный | 25 | 16.6 | ПП | 56.6 | минеральная вата | Надземная | 2012 | - | котельная, ул.Комсомольская 18л | 10
830 | участок№4(по схеме ООО "АТК") | ГВС | подающий | 20 | 13.2 | ПП | 21.6 | минеральная вата | Надземная | 2012 | - | котельная, ул.Комсомольская 18л | 10
831 | участок№4(по схеме ООО "АТК") | ГВС | обратный | 20 | 13.2 | ПП | 21.6 | минеральная вата | Надземная | 2012 | - | котельная, ул.Комсомольская 18л | 10
832 | участок №12 (по схеме ООО «Шипуновская тепловая компания» ) | ГВС | подающий | 25 | 16.6 | ПП | 112.5 | минеральная вата | Надземная | 2012 | - | котельная, ул.Комсомольская 18л | 10
833 | участок №12 (по схеме ООО «Шипуновская тепловая компания» ) | ГВС | обратный | 20 | 13.2 | ПП | 112.5 | минеральная вата | Надземная | 2012 | - | котельная, ул.Комсомольская 18л | 10
834 | участок №12 (по схеме ООО «Шипуновская тепловая компания» ) | ГВС | подающий | 20 | 13.2 | ПП | 16.2 | минеральная вата | Надземная | 2012 | - | котельная, ул.Комсомольская 18л | 10
835 | участок №12 (по схеме ООО «Шипуновская тепловая компания» ) | ГВС | обратный | 20 | 13.2 | ПП | 16.2 | минеральная вата | Надземная | 2012 | - | котельная, ул.Комсомольская 18л | 10
836 | от котельной №10 до ж.д.пр.Олимпийский №1,5 | ГВС | подающий | 57 | 50 | Ст | 7.8 | минеральная вата | Бесканальная | 1990 | - | котельная, ул.Комсомольская 18л | 10
837 | от котельной №10 до ж.д.пр.Олимпийский №1,5 | ГВС | обратный | 57 | 50 | Ст | 7.8 | минеральная вата | Бесканальная | 1990 | - | котельная, ул.Комсомольская 18л | 10
838 | от котельной №10 до ж.д.пр.Олимпийский №1,5 | ГВС | подающий | 32 | 21.2 | ПП | 50.2 | минеральная вата | Надземная | 2011 | - | котельная, ул.Комсомольская 18л | 10
839 | от котельной №10 до ж.д.пр.Олимпийский №1,5 | ГВС | обратный | 25 | 16.6 | ПП | 50.2 | минеральная вата | Надземная | 2011 | - | котельная, ул.Комсомольская 18л | 10
840 | от ж.д.пр.Олимпийский №4 до ж.д.пр.Севрикова №16 | ГВС | подающий | 38 | 31.6 | Ст | 251 | минеральная вата | Надземная | 1999 | - | котельная, ул.Комсомольская 18л | 10
841 | от ж.д.пр.Олимпийский №4 до ж.д.пр.Севрикова №16 | ГВС | обратный | 32 | 25.6 | Ст | 251 | минеральная вата | Надземная | 1999 | - | котельная, ул.Комсомольская 18л | 10
842 | от ж.д.пр.Олимпийский №4 до ж.д.пр.Севрикова №16 | ГВС | подающий | 32 | 25.6 | Ст | 77 | минеральная вата | Надземная | 1999 | - | котельная, ул.Комсомольская 18л | 10
843 | от ж.д.пр.Олимпийский №4 до ж.д.пр.Севрикова №16 | ГВС | обратный | 25 | 18.6 | Ст | 77 | минеральная вата | Надземная | 1999 | - | котельная, ул.Комсомольская 18л | 10
844 | от ж.д.пр.Олимпийский №4 до ж.д.пр.Севрикова №16 | ГВС | подающий | 25 | 18.6 | Ст | 8 | минеральная вата | Надземная | 1999 | - | котельная, ул.Комсомольская 18л | 10
845 | от ж.д.пр.Олимпийский №4 до ж.д.пр.Севрикова №16 | ГВС | обратный | 25 | 18.6 | Ст | 8 | минеральная вата | Надземная | 1999 | - | котельная, ул.Комсомольская 18л | 10
846 | от врезки у котельной№11 до здания ул.Советская №7а | отопление | подающий | 108 | 100 | Ст | 38.9 | минеральная вата | Надземная | 2006 | - | котельная, ул.Комсомольская 18л | 11
847 | от врезки у котельной№11 до здания ул.Советская №7а | отопление | обратный | 108 | 100 | Ст | 38.9 | минеральная вата | Надземная | 2006 | - | котельная, ул.Комсомольская 18л | 11
848 | от котельной №11 дод/сада ул Первомайская №6 | отопление | подающий | 133 | 124 | Ст | 75.6 | минеральная вата | Надземная | 2006 | - | котельная, ул.Комсомольская 18л | 11
849 | от котельной №11 дод/сада ул Первомайская №6 | отопление | обратный | 133 | 124 | Ст | 75.6 | минеральная вата | Надземная | 2006 | - | котельная, ул.Комсомольская 18л | 11
850 | от котельной №11 дод/сада ул Первомайская №6 | отопление | подающий | 89 | 82 | Ст | 15.1 | минеральная вата | Надземная | 2006 | - | котельная, ул.Комсомольская 18л | 11
851 | от котельной №11 дод/сада ул Первомайская №6 | отопление | обратный | 89 | 82 | Ст | 15.1 | минеральная вата | Надземная | 2006 | - | котельная, ул.Комсомольская 18л | 11
852 | от врезки на д/сад до ж.д.улПервомайская №11 | отопление | подающий | 114 | 105 | Ст | 162.6 | минеральная вата | Надземная | 2008 | - | котельная, ул.Комсомольская 18л | 11
853 | от врезки на д/сад до ж.д.улПервомайская №11 | отопление | обратный | 114 | 105 | Ст | 162.6 | минеральная вата | Надземная | 2008 | - | котельная, ул.Комсомольская 18л | 11
854 | от ж.д.ул.Первомайская №7 до ж.д.ул.Первомайская№11 | отопление | подающий | 76 | 69 | Ст | 100.4 | минеральная вата | Надземная | 1985 | - | котельная, ул.Комсомольская 18л | 11
855 | от ж.д.ул.Первомайская №7 до ж.д.ул.Первомайская№11 | отопление | обратный | 76 | 69 | Ст | 100.4 | минеральная вата | Надземная | 1985 | - | котельная, ул.Комсомольская 18л | 11
856 | от ж.д.ул.Первомайская №11 до здания бывшей котельной №14 | отопление | подающий | 76 | 69 | Ст | 158.8 | минеральная вата | Надземная | 2006 | - | котельная, ул.Комсомольская 18л | 11
857 | от ж.д.ул.Первомайская №11 до здания бывшей котельной №14 | отопление | обратный | 76 | 69 | Ст | 158.8 | минеральная вата | Надземная | 2006 | - | котельная, ул.Комсомольская 18л | 11
858 | от ж.д.ул.Первомайская №11 до здания бывшей котельной №14 | отопление | подающий | 38 | 31.6 | Ст | 23.6 | минеральная вата | Надземная | 2006 | - | котельная, ул.Комсомольская 18л | 11
859 | от ж.д.ул.Первомайская №11 до здания бывшей котельной №14 | отопление | обратный | 38 | 31.6 | Ст | 23.6 | минеральная вата | Надземная | 2006 | - | котельная, ул.Комсомольская 18л | 11
860 | ч/з здание бывшей котельной №14 до ж.д.ул.Линейная №5 | отопление | подающий | 57 | 50 | Ст | 88.3 | минеральная вата | Надземная | 1985 | - | котельная, ул.Комсомольская 18л | 11
861 | ч/з здание бывшей котельной №14 до ж.д.ул.Линейная №5 | отопление | обратный | 57 | 50 | Ст | 88.3 | минеральная вата | Надземная | 1985 | - | котельная, ул.Комсомольская 18л | 11
862 | ч/з здание бывшей котельной №14 до ж.д.ул.Линейная №5 | отопление | подающий | 45 | 38 | Ст | 111.2 | минеральная вата | Надземная | 1985 | - | котельная, ул.Комсомольская 18л | 11
863 | ч/з здание бывшей котельной №14 до ж.д.ул.Линейная №5 | отопление | обратный | 45 | 38 | Ст | 111.2 | минеральная вата | Надземная | 1985 | - | котельная, ул.Комсомольская 18л | 11
864 | к ж.д.ул.Линейная №10а | отопление | подающий | 57 | 50 | Ст | 22.5 | минеральная вата | Надземная | 1985 | - | котельная, ул.Комсомольская 18л | 11
865 | к ж.д.ул.Линейная №10а | отопление | обратный | 57 | 50 | Ст | 22.5 | минеральная вата | Надземная | 1985 | - | котельная, ул.Комсомольская 18л | 11
866 | к зданию КНС | отопление | подающий | 45 | 38 | Ст | 14.6 | минеральная вата | Бесканальная | 1985 | - | котельная, ул.Комсомольская 18л | 11
867 | к зданию КНС | отопление | обратный | 45 | 38 | Ст | 14.6 | минеральная вата | Бесканальная | 1985 | - | котельная, ул.Комсомольская 18л | 11
868 | от котельной до школы №7 и ж.д. по ул.Советская №3а,3 | отопление | подающий | 76 | 69 | Ст | 265 | минеральная вата | Надземная | 2011 | - | котельная, ул.Комсомольская 18л | 11
869 | от котельной до школы №7 и ж.д. по ул.Советская №3а,3 | отопление | обратный | 76 | 69 | Ст | 265 | минеральная вата | Надземная | 2011 | - | котельная, ул.Комсомольская 18л | 11
870 | от котельной до школы №7 и ж.д. по ул.Советская №3а,3 | отопление | подающий | 57 | 50 | Ст | 136.5 | минеральная вата | Надземная | 2011 | - | котельная, ул.Комсомольская 18л | 11
871 | от котельной до школы №7 и ж.д. по ул.Советская №3а,3 | отопление | обратный | 57 | 50 | Ст | 136.5 | минеральная вата | Надземная | 2011 | - | котельная, ул.Комсомольская 18л | 11
872 | от котельной до школы №7 и ж.д. по ул.Советская №3а,3 | отопление | подающий | 45 | 38 | Ст | 118 | минеральная вата | Надземная | 2011 | - | котельная, ул.Комсомольская 18л | 11
873 | от котельной до школы №7 и ж.д. по ул.Советская №3а,3 | отопление | обратный | 45 | 38 | Ст | 118 | минеральная вата | Надземная | 2011 | - | котельная, ул.Комсомольская 18л | 11
874 | от ж.д.ул.Первомайская №7 до ж.д.ул.Первомайская№5а | отопление | подающий | 57 | 50 | Ст | 97 | минеральная вата | Надземная | 2000 | - | котельная, ул.Комсомольская 18л | 11
875 | от ж.д.ул.Первомайская №7 до ж.д.ул.Первомайская№5а | отопление | обратный | 57 | 50 | Ст | 97 | минеральная вата | Надземная | 2000 | - | котельная, ул.Комсомольская 18л | 11
876 | к ж.д.ул.Советская №9а,9б | отопление | подающий | 38 | 31.6 | Ст | 67 | минеральная вата | Надземная | 2004 | - | котельная, ул.Комсомольская 18л | 11
877 | к ж.д.ул.Советская №9а,9б | отопление | обратный | 38 | 31.6 | Ст | 67 | минеральная вата | Надземная | 2004 | - | котельная, ул.Комсомольская 18л | 11
878 | к ж.д.ул.Советская №3 | отопление | подающий | 38 | 31.6 | Ст | 12 | минеральная вата | Надземная | 2007 | - | котельная, ул.Комсомольская 18л | 11
879 | к ж.д.ул.Советская №3 | отопление | обратный | 38 | 31.6 | Ст | 12 | минеральная вата | Надземная | 2007 | - | котельная, ул.Комсомольская 18л | 11
880 | к ж.д.ул.Советская №3а | отопление | подающий | 45 | 38 | Ст | 6 | минеральная вата | Бесканальная | 2001 | - | котельная, ул.Комсомольская 18л | 11
881 | к ж.д.ул.Советская №3а | отопление | обратный | 45 | 38 | Ст | 6 | минеральная вата | Бесканальная | 2001 | - | котельная, ул.Комсомольская 18л | 11
882 | к ж.д.пер.Горёвский №2а | отопление | подающий | 57 | 50 | Ст | 54 | минеральная вата | Надземная | 2001 | - | котельная, ул.Комсомольская 18л | 11
883 | к ж.д.пер.Горёвский №2а | отопление | обратный | 57 | 50 | Ст | 54 | минеральная вата | Надземная | 2001 | - | котельная, ул.Комсомольская 18л | 11
884 | от врезки у котельной№11 до здания ул.Советская №7а | ГВС | подающий | 57 | 50 | Ст | 38.9 | минеральная вата | Надземная | 2006 | - | котельная, ул.Комсомольская 18л | 11
885 | от врезки у котельной№11 до здания ул.Советская №7а | ГВС | обратный | 38 | 31.6 | Ст | 38.9 | минеральная вата | Надземная | 2006 | - | котельная, ул.Комсомольская 18л | 11
886 | от котельной №11 дод/сада ул Первомайская №6 | ГВС | подающий | 89 | 82 | Ст | 75.6 | минеральная вата | Надземная | 2006 | - | котельная, ул.Комсомольская 18л | 11
887 | от котельной №11 дод/сада ул Первомайская №6 | ГВС | обратный | 57 | 50 | Ст | 75.6 | минеральная вата | Надземная | 2006 | - | котельная, ул.Комсомольская 18л | 11
888 | от котельной №11 дод/сада ул Первомайская №6 | ГВС | подающий | 57 | 50 | Ст | 15.1 | минеральная вата | Надземная | 2006 | - | котельная, ул.Комсомольская 18л | 11
889 | от котельной №11 дод/сада ул Первомайская №6 | ГВС | обратный | 38 | 31.6 | Ст | 15.1 | минеральная вата | Надземная | 2006 | - | котельная, ул.Комсомольская 18л | 11
890 | от врезки на д/сад до ж.д.улПервомайская №11 | ГВС | подающий | 76 | 69 | Ст | 162.6 | минеральная вата | Надземная | 2008 | - | котельная, ул.Комсомольская 18л | 11
891 | от врезки на д/сад до ж.д.улПервомайская №11 | ГВС | обратный | 57 | 50 | Ст | 162.6 | минеральная вата | Надземная | 2008 | - | котельная, ул.Комсомольская 18л | 11
892 | от ж.д.ул.Первомайская №7 до ж.д.ул.Первомайская№11 | ГВС | подающий | 57 | 50 | Ст | 100.4 | минеральная вата | Надземная | 1985 | - | котельная, ул.Комсомольская 18л | 11
893 | от ж.д.ул.Первомайская №7 до ж.д.ул.Первомайская№11 | ГВС | обратный | 38 | 31.6 | Ст | 100.4 | минеральная вата | Надземная | 1985 | - | котельная, ул.Комсомольская 18л | 11
894 | от ж.д.ул.Первомайская №11 до здания бывшей котельной №14 | ГВС | подающий | 38 | 31.6 | Ст | 158.8 | минеральная вата | Надземная | 2006 | - | котельная, ул.Комсомольская 18л | 11
895 | от ж.д.ул.Первомайская №11 до здания бывшей котельной №14 | ГВС | обратный | 32 | 25.6 | Ст | 158.8 | минеральная вата | Надземная | 2006 | - | котельная, ул.Комсомольская 18л | 11
896 | от ж.д.ул.Первомайская №11 до здания бывшей котельной №14 | ГВС | подающий | 32 | 25.6 | Ст | 23.6 | минеральная вата | Надземная | 2006 | - | котельная, ул.Комсомольская 18л | 11
897 | от ж.д.ул.Первомайская №11 до здания бывшей котельной №14 | ГВС | обратный | 32 | 25.6 | Ст | 23.6 | минеральная вата | Надземная | 2006 | - | котельная, ул.Комсомольская 18л | 11
898 | ч/з здание бывшей котельной №14 до ж.д.ул.Линейная №5 | ГВС | подающий | 32 | 25.6 | Ст | 162.3 | минеральная вата | Надземная | 1985 | - | котельная, ул.Комсомольская 18л | 11
899 | ч/з здание бывшей котельной №14 до ж.д.ул.Линейная №5 | ГВС | обратный | 25 | 18.6 | Ст | 162.3 | минеральная вата | Надземная | 1985 | - | котельная, ул.Комсомольская 18л | 11
900 | к ж.д.ул.Линейная №10а | ГВС | подающий | 32 | 25.6 | Ст | 22.5 | минеральная вата | Надземная | 1985 | - | котельная, ул.Комсомольская 18л | 11
901 | к ж.д.ул.Линейная №10а | ГВС | обратный | 25 | 18.6 | Ст | 22.5 | минеральная вата | Надземная | 1985 | - | котельная, ул.Комсомольская 18л | 11
902 | участок №1 | отопление | подающий | 89 | 82 | Ст | 87.2 | минеральная вата | Надземная | 2003 | - | котельная, пер.Ульяновский 5 | 13
903 | участок №1 | отопление | обратный | 89 | 82 | Ст | 87.2 | минеральная вата | Надземная | 2003 | - | котельная, пер.Ульяновский 5 | 13
904 | участок №2 | отопление | подающий | 76 | 69 | Ст | 37.6 | минеральная вата | Надземная | 2003 | - | котельная, пер.Ульяновский 5 | 13
905 | участок №2 | отопление | обратный | 76 | 69 | Ст | 37.6 | минеральная вата | Надземная | 2003 | - | котельная, пер.Ульяновский 5 | 13
906 | участок №3 | отопление | подающий | 76 | 69 | Ст | 52.9 | минеральная вата | Надземная | 2003 | - | котельная, пер.Ульяновский 5 | 13
907 | участок №2 | отопление | обратный | 76 | 69 | Ст | 52.9 | минеральная вата | Надземная | 2003 | - | котельная, пер.Ульяновский 5 | 13
908 | участок №4 | отопление | подающий | 76 | 69 | Ст | 22.8 | минеральная вата | Надземная | 2003 | - | котельная, пер.Ульяновский 5 | 13
909 | участок №4 | отопление | обратный | 76 | 69 | Ст | 22.8 | минеральная вата | Надземная | 2003 | - | котельная, пер.Ульяновский 5 | 13
910 | участок №5 | отопление | подающий | 76 | 69 | Ст | 38.7 | минеральная вата | Надземная | 2003 | - | котельная, пер.Ульяновский 5 | 13
911 | участок №5 | отопление | обратный | 76 | 69 | Ст | 38.7 | минеральная вата | Надземная | 2003 | - | котельная, пер.Ульяновский 5 | 13
912 | участок №6 | отопление | подающий | 159 | 150 | Ст | 194.6 | минеральная вата | Надземная | 2003 | - | котельная, пер.Ульяновский 5 | 13
913 | участок №6 | отопление | обратный | 159 | 150 | Ст | 194.6 | минеральная вата | Надземная | 2003 | - | котельная, пер.Ульяновский 5 | 13
914 | участок №7 | отопление | подающий | 108 | 100 | Ст | 91.4 | минеральная вата | Надземная | 2003 | - | котельная, пер.Ульяновский 5 | 13
915 | участок №7 | отопление | обратный | 108 | 100 | Ст | 91.4 | минеральная вата | Надземная | 2003 | - | котельная, пер.Ульяновский 5 | 13
916 | участок №8 | отопление | подающий | 76 | 69 | Ст | 88.5 | минеральная вата | Надземная | 2003 | - | котельная, пер.Ульяновский 5 | 13
917 | участок №8 | отопление | обратный | 76 | 69 | Ст | 88.5 | минеральная вата | Надземная | 2003 | - | котельная, пер.Ульяновский 5 | 13
918 | участок №9 | отопление | подающий | 76 | 69 | Ст | 51.5 | минеральная вата | Надземная | 2003 | - | котельная, пер.Ульяновский 5 | 13
919 | участок №9 | отопление | обратный | 76 | 69 | Ст | 51.5 | минеральная вата | Надземная | 2003 | - | котельная, пер.Ульяновский 5 | 13
920 | участок №10 | отопление | подающий | 57 | 50 | Ст | 74.9 | минеральная вата | Надземная | 2003 | - | котельная, пер.Ульяновский 5 | 13
921 | участок №10 | отопление | обратный | 57 | 50 | Ст | 74.9 | минеральная вата | Надземная | 2003 | - | котельная, пер.Ульяновский 5 | 13
922 | участок №11 | отопление | подающий | 76 | 69 | Ст | 74.3 | минеральная вата | Надземная | 2003 | - | котельная, пер.Ульяновский 5 | 13
923 | участок №11 | отопление | обратный | 76 | 69 | Ст | 74.3 | минеральная вата | Надземная | 2003 | - | котельная, пер.Ульяновский 5 | 13
924 | участок №12 | отопление | подающий | 76 | 69 | Ст | 24 | минеральная вата | Надземная | 2003 | - | котельная, пер.Ульяновский 5 | 13
925 | участок №12 | отопление | обратный | 76 | 69 | Ст | 24 | минеральная вата | Надземная | 2003 | - | котельная, пер.Ульяновский 5 | 13
926 | от ж.д.ул.Линейная №36а до ж.д.ул.Линейная №37 | отопление | подающий | 38 | 31.6 | Ст | 128 | минеральная вата | Надземная | 2004 | - | котельная, пер.Ульяновский 5 | 13
927 | от ж.д.ул.Линейная №36а до ж.д.ул.Линейная №37 | отопление | обратный | 38 | 31.6 | Ст | 128 | минеральная вата | Надземная | 2004 | - | котельная, пер.Ульяновский 5 | 13
928 | к ж.д.ул.Линейная №67а | отопление | подающий | 38 | 31.6 | Ст | 22 | минеральная вата | Надземная | 2003 | - | котельная, пер.Ульяновский 5 | 13
929 | к ж.д.ул.Линейная №67а | отопление | обратный | 38 | 31.6 | Ст | 22 | минеральная вата | Надземная | 2003 | - | котельная, пер.Ульяновский 5 | 13
930 | к ж.д.ул.Линейная №39 | отопление | подающий | 38 | 31.6 | Ст | 21 | минеральная вата | Надземная | 2004 | - | котельная, пер.Ульяновский 5 | 13
931 | к ж.д.ул.Линейная №39 | отопление | обратный | 38 | 31.6 | Ст | 21 | минеральная вата | Надземная | 2004 | - | котельная, пер.Ульяновский 5 | 13
932 | к ж.д.ул.Первомайская №75 | отопление | подающий | 57 | 50 | Ст | 50 | минеральная вата | Надземная | 2010 | - | котельная, пер.Ульяновский 5 | 13
933 | к ж.д.ул.Первомайская №75 | отопление | обратный | 57 | 50 | Ст | 50 | минеральная вата | Надземная | 2010 | - | котельная, пер.Ульяновский 5 | 13
934 | к ж.д.ул.Первомайская №66 | отопление | подающий | 32 | 25.6 | Ст | 17 | минеральная вата | Надземная | 2009 | - | котельная, пер.Ульяновский 5 | 13
935 | к ж.д.ул.Первомайская №66 | отопление | обратный | 32 | 25.6 | Ст | 17 | минеральная вата | Надземная | 2009 | - | котельная, пер.Ульяновский 5 | 13
936 | от врезки (ул.Первомайская ) в трубопровод d159мм до врезки на ж.д.ул.Первомайская 68 | отопление | подающий | 114 | 105 | Ст | 64 | минеральная вата | Надземная | 2002 | - | котельная, пер.Ульяновский 5 | 13
937 | от врезки (ул.Первомайская ) в трубопровод d159мм до врезки на ж.д.ул.Первомайская 68 | отопление | обратный | 114 | 105 | Ст | 64 | минеральная вата | Надземная | 2002 | - | котельная, пер.Ульяновский 5 | 13
938 | к ж.д.ул.Первомайская 68 | отопление | подающий | 32 | 25.6 | Ст | 7.9 | минеральная вата | Надземная | 2002 | - | котельная, пер.Ульяновский 5 | 13
939 | к ж.д.ул.Первомайская 68 | отопление | обратный | 32 | 25.6 | Ст | 7.9 | минеральная вата | Надземная | 2002 | - | котельная, пер.Ульяновский 5 | 13
940 | от врезки на ж.д.ул.Первомайская 68 до врезки на ж.д.ул.Советская 94 | отопление | подающий | 89 | 82 | Ст | 163.3 | минеральная вата | Надземная | 2002 | - | котельная, пер.Ульяновский 5 | 13
941 | от врезки на ж.д.ул.Первомайская 68 до врезки на ж.д.ул.Советская 94 | отопление | обратный | 89 | 82 | Ст | 163.3 | минеральная вата | Надземная | 2002 | - | котельная, пер.Ульяновский 5 | 13
942 | от врезки к ж.д.ул.Советская 81а | отопление | подающий | 32 | 25.6 | Ст | 26.7 | минеральная вата | Надземная | 2002 | - | котельная, пер.Ульяновский 5 | 13
943 | от врезки к ж.д.ул.Советская 81а | отопление | обратный | 32 | 25.6 | Ст | 26.7 | минеральная вата | Надземная | 2002 | - | котельная, пер.Ульяновский 5 | 13
944 | к ж.д.ул.Советская 94 | отопление | подающий | 32 | 25.6 | Ст | 11.4 | минеральная вата | Надземная | 2002 | - | котельная, пер.Ульяновский 5 | 13
945 | к ж.д.ул.Советская 94 | отопление | обратный | 32 | 25.6 | Ст | 11.4 | минеральная вата | Надземная | 2002 | - | котельная, пер.Ульяновский 5 | 13
946 | от врезки к ж.д.ул.Советская 94 до магазина «Наш дом» (пер.Парковый,18) | отопление | подающий | 57 | 50 | Ст | 49.7 | минеральная вата | Надземная | 2002 | - | котельная, пер.Ульяновский 5 | 13
947 | от врезки к ж.д.ул.Советская 94 до магазина «Наш дом» (пер.Парковый,18) | отопление | обратный | 57 | 50 | Ст | 49.7 | минеральная вата | Надземная | 2002 | - | котельная, пер.Ульяновский 5 | 13
948 | участок №1 | ГВС | подающий | 57 | 50 | Ст | 87.2 | минеральная вата | Надземная | 2003 | - | котельная, пер.Ульяновский 5 | 13
949 | участок №1 | ГВС | обратный | 45 | 38 | Ст | 87.2 | минеральная вата | Надземная | 2003 | - | котельная, пер.Ульяновский 5 | 13
950 | участок №2 | ГВС | подающий | 45 | 38 | Ст | 37.6 | минеральная вата | Надземная | 2003 | - | котельная, пер.Ульяновский 5 | 13
951 | участок №2 | ГВС | обратный | 32 | 25.6 | Ст | 37.6 | минеральная вата | Надземная | 2003 | - | котельная, пер.Ульяновский 5 | 13
952 | участок №2 | ГВС | подающий | 45 | 38 | Ст | 52.9 | минеральная вата | Надземная | 2003 | - | котельная, пер.Ульяновский 5 | 13
953 | участок №2 | ГВС | обратный | 32 | 25.6 | Ст | 52.9 | минеральная вата | Надземная | 2003 | - | котельная, пер.Ульяновский 5 | 13
954 | участок №4 | ГВС | подающий | 45 | 38 | Ст | 22.8 | минеральная вата | Надземная | 2003 | - | котельная, пер.Ульяновский 5 | 13
955 | участок №4 | ГВС | обратный | 32 | 25.6 | Ст | 22.8 | минеральная вата | Надземная | 2003 | - | котельная, пер.Ульяновский 5 | 13
956 | участок №5 | ГВС | подающий | 45 | 38 | Ст | 38.7 | минеральная вата | Надземная | 2003 | - | котельная, пер.Ульяновский 5 | 13
957 | участок №5 | ГВС | обратный | 32 | 25.6 | Ст | 38.7 | минеральная вата | Надземная | 2003 | - | котельная, пер.Ульяновский 5 | 13
958 | участок №6 | ГВС | подающий | 76 | 69 | Ст | 194.6 | минеральная вата | Надземная | 2003 | - | котельная, пер.Ульяновский 5 | 13
959 | участок №6 | ГВС | обратный | 57 | 50 | Ст | 194.6 | минеральная вата | Надземная | 2003 | - | котельная, пер.Ульяновский 5 | 13
960 | участок №7 | ГВС | подающий | 76 | 69 | Ст | 91.4 | минеральная вата | Надземная | 2003 | - | котельная, пер.Ульяновский 5 | 13
961 | участок №7 | ГВС | обратный | 57 | 50 | Ст | 91.4 | минеральная вата | Надземная | 2003 | - | котельная, пер.Ульяновский 5 | 13
962 | участок №8 | ГВС | подающий | 38 | 31.6 | Ст | 88.5 | минеральная вата | Надземная | 2003 | - | котельная, пер.Ульяновский 5 | 13
963 | участок №8 | ГВС | обратный | 38 | 31.6 | Ст | 88.5 | минеральная вата | Надземная | 2003 | - | котельная, пер.Ульяновский 5 | 13
964 | участок №9 | ГВС | подающий | 45 | 38 | Ст | 51.5 | минеральная вата | Надземная | 2003 | - | котельная, пер.Ульяновский 5 | 13
965 | участок №9 | ГВС | обратный | 32 | 25.6 | Ст | 51.5 | минеральная вата | Надземная | 2003 | - | котельная, пер.Ульяновский 5 | 13
966 | участок №10 | ГВС | подающий | 45 | 38 | Ст | 74.9 | минеральная вата | Надземная | 2003 | - | котельная, пер.Ульяновский 5 | 13
967 | участок №10 | ГВС | обратный | 32 | 25.6 | Ст | 74.9 | минеральная вата | Надземная | 2003 | - | котельная, пер.Ульяновский 5 | 13
968 | участок №11 | ГВС | подающий | 57 | 50 | Ст | 74.3 | минеральная вата | Надземная | 2003 | - | котельная, пер.Ульяновский 5 | 13
969 | участок №11 | ГВС | обратный | 45 | 38 | Ст | 74.3 | минеральная вата | Надземная | 2003 | - | котельная, пер.Ульяновский 5 | 13
970 | от котельной №15 до ул.Железнодорожная №31 | отопление | подающий | 76 | 69 | Ст | 101.2 | минеральная вата | Надземная | 1983 | - | котельная №15
971 | от котельной №15 до ул.Железнодорожная №31 | отопление | обратный | 76 | 69 | Ст | 101.2 | минеральная вата | Надземная | 1983 | - | котельная №15
972 | от котельной №15 до ул.Железнодорожная №31 | отопление | подающий | 114 | 105 | Ст | 60.7 | минеральная вата | Надземная | 1983 | - | котельная №15
973 | от котельной №15 до ул.Железнодорожная №31 | отопление | обратный | 114 | 105 | Ст | 60.7 | минеральная вата | Надземная | 1983 | - | котельная №15
974 | от ж.д.пер.Краснояровский №16 до ж.д.пер.Ключевой №20а | отопление | подающий | 57 | 50 | Ст | 238.4 | минеральная вата | Надземная | 1983 | - | котельная №15
975 | от ж.д.пер.Краснояровский №16 до ж.д.пер.Ключевой №20а | отопление | обратный | 57 | 50 | Ст | 238.4 | минеральная вата | Надземная | 1983 | - | котельная №15
976 | от котельной №15 до кафе "Шансон" | отопление | подающий | 114 | 105 | Ст | 61.4 | минеральная вата | Надземная | 1983 | - | котельная №15
977 | от котельной №15 до кафе "Шансон" | отопление | обратный | 114 | 105 | Ст | 61.4 | минеральная вата | Надземная | 1983 | - | котельная №15
978 | от кафе "Шансон" до ул.Железнодорожная №33 | отопление | подающий | 76 | 69 | Ст | 146.7 | минеральная вата | Бесканальная | 1983 | - | котельная №15
979 | от кафе "Шансон" до ул.Железнодорожная №34 | отопление | обратный | 76 | 69 | Ст | 146.7 | минеральная вата | Бесканальная | 1983 | - | котельная №15
980 | от котельной №15 до д/сада ул.Давыдова №160 | отопление | подающий | 114 | 105 | Ст | 167.8 | минеральная вата | Надземная | 1983 | - | котельная №15
981 | от котельной №15 до д/сада ул.Давыдова №160 | отопление | обратный | 114 | 105 | Ст | 167.8 | минеральная вата | Надземная | 1983 | - | котельная №15
982 | от котельной №15 до д/сада ул.Давыдова №160 | отопление | подающий | 76 | 69 | Ст | 54.4 | минеральная вата | Надземная | 1983 | - | котельная №15
983 | от котельной №15 до д/сада ул.Давыдова №160 | отопление | обратный | 76 | 69 | Ст | 54.4 | минеральная вата | Надземная | 1983 | - | котельная №15
984 | от котельной №15 до д/сада ул.Давыдова №160 | отопление | подающий | 57 | 50 | Ст | 26.5 | минеральная вата | Надземная | 1983 | - | котельная №15
985 | от котельной №15 до д/сада ул.Давыдова №160 | отопление | обратный | 57 | 50 | Ст | 26.5 | минеральная вата | Надземная | 1983 | - | котельная №15
986 | от врезки на д/сад до ж.д.ул.Железнодорожная №35 | отопление | подающий | 76 | 69 | Ст | 24.7 | минеральная вата | Надземная | 1983 | - | котельная №15
987 | от врезки на д/сад до ж.д.ул.Железнодорожная №35 | отопление | обратный | 76 | 69 | Ст | 24.7 | минеральная вата | Надземная | 1983 | - | котельная №15
988 | от врезки на д/сад до ж.д.ул.Железнодорожная №35 | отопление | подающий | 57 | 50 | Ст | 36 | минеральная вата | Надземная | 1983 | - | котельная №15
989 | от врезки на д/сад до ж.д.ул.Железнодорожная №35 | отопление | обратный | 57 | 50 | Ст | 36 | минеральная вата | Надземная | 1983 | - | котельная №15
990 | от врезки на д/сад до ж.д.ул.Железнодорожная №35 | отопление | подающий | 45 | 38 | Ст | 34 | минеральная вата | Надземная | 1983 | - | котельная №15
991 | от врезки на д/сад до ж.д.ул.Железнодорожная №35 | отопление | обратный | 45 | 38 | Ст | 34 | минеральная вата | Надземная | 1983 | - | котельная №15
992 | от магистрали д114мм до школы №5 | отопление | подающий | 57 | 50 | Ст | 145.7 | минеральная вата | Надземная | 2006 | - | котельная №15
993 | от магистрали д114мм до школы №5 | отопление | обратный | 57 | 50 | Ст | 145.7 | минеральная вата | Надземная | 2006 | - | котельная №15
994 | от магистрали д114мм до школы №5 | отопление | подающий | 57 | 50 | Ст | 41 | минеральная вата | Надземная | 2011 | - | котельная №15
995 | от магистрали д114мм до школы №5 | отопление | обратный | 57 | 50 | Ст | 41 | минеральная вата | Надземная | 2011 | - | котельная №15
996 | к ж.д.ул.Железнодорожная №37 | отопление | подающий | 45 | 38 | Ст | 88 | минеральная вата | Надземная | 2005 | - | котельная №15
997 | к ж.д.ул.Железнодорожная №37 | отопление | обратный | 45 | 38 | Ст | 88 | минеральная вата | Надземная | 2005 | - | котельная №15
998 | к ж.д.ул.Алтайская №156 | отопление | подающий | 32 | 25.6 | Ст | 32 | минеральная вата | Надземная | 1983 | - | котельная №15
999 | к ж.д.ул.Алтайская №156 | отопление | обратный | 32 | 25.6 | Ст | 32 | минеральная вата | Надземная | 1983 | - | котельная №15
1000 | к ж.д. пер.Краснояровский№14 | отопление | подающий | 38 | 31.6 | Ст | 90 | минеральная вата | Надземная | 2005 | - | котельная №15
1001 | к ж.д. пер.Краснояровский№14 | отопление | обратный | 38 | 31.6 | Ст | 90 | минеральная вата | Надземная | 2005 | - | котельная №15
1002 | участок №1 | отопление | подающий | 89 | 82 | Ст | 33.1 | минеральная вата | Надземная | 2001 | - | котельная, пер.Ульяновский 5 | 16
1003 | участок №1 | отопление | обратный | 89 | 82 | Ст | 33.1 | минеральная вата | Надземная | 2001 | - | котельная, пер.Ульяновский 5 | 16
1004 | участок №2 | отопление | подающий | 57 | 50 | Ст | 6.1 | минеральная вата | Надземная | 1964 | - | котельная, пер.Ульяновский 5 | 16
1005 | участок №2 | отопление | обратный | 57 | 50 | Ст | 6.1 | минеральная вата | Надземная | 1964 | - | котельная, пер.Ульяновский 5 | 16
1006 | участок №3 | отопление | подающий | 76 | 69 | Ст | 2.9 | минеральная вата | Надземная | 1964 | - | котельная, пер.Ульяновский 5 | 16
1007 | участок №3 | отопление | обратный | 76 | 69 | Ст | 2.9 | минеральная вата | Надземная | 1964 | - | котельная, пер.Ульяновский 5 | 16
1008 | участок №4 | отопление | подающий | 57 | 50 | Ст | 6.2 | минеральная вата | Надземная | 1964 | - | котельная, пер.Ульяновский 5 | 16
1009 | участок №4 | отопление | обратный | 57 | 50 | Ст | 6.2 | минеральная вата | Надземная | 1964 | - | котельная, пер.Ульяновский 5 | 16
1010 | участок №5 | отопление | подающий | 76 | 69 | Ст | 43.1 | минеральная вата | Надземная | 1964 | - | котельная, пер.Ульяновский 5 | 16
1011 | участок №5 | отопление | обратный | 76 | 69 | Ст | 43.1 | минеральная вата | Надземная | 1964 | - | котельная, пер.Ульяновский 5 | 16
1012 | участок №6 | отопление | подающий | 76 | 69 | Ст | 45.6 | минеральная вата | Надземная | 1964 | - | котельная, пер.Ульяновский 5 | 16
1013 | участок №6 | отопление | обратный | 76 | 69 | Ст | 45.6 | минеральная вата | Надземная | 1964 | - | котельная, пер.Ульяновский 5 | 16
1014 | участок №7 | отопление | подающий | 108 | 100 | Ст | 70 | минеральная вата | Надземная | 1995 | - | котельная, пер.Ульяновский 5 | 16
1015 | участок №7 | отопление | обратный | 108 | 100 | Ст | 70 | минеральная вата | Надземная | 1995 | - | котельная, пер.Ульяновский 5 | 16
1016 | участок №8 | отопление | подающий | 57 | 50 | Ст | 13.3 | минеральная вата | Надземная | 1995 | - | котельная, пер.Ульяновский 5 | 16
1017 | участок №8 | отопление | обратный | 57 | 50 | Ст | 13.3 | минеральная вата | Надземная | 1995 | - | котельная, пер.Ульяновский 5 | 16
1018 | участок №9 | отопление | подающий | 76 | 69 | Ст | 62.5 | минеральная вата | Надземная | 1995 | - | котельная, пер.Ульяновский 5 | 16
1019 | участок №9 | отопление | обратный | 76 | 69 | Ст | 62.5 | минеральная вата | Надземная | 1995 | - | котельная, пер.Ульяновский 5 | 16
1020 | к ж.д.пер.Парковый №13 | отопление | подающий | 38 | 31.6 | Ст | 20 | минеральная вата | Надземная | 2007 | - | котельная, пер.Ульяновский 5 | 16
1021 | к ж.д.пер.Парковый №13 | отопление | обратный | 38 | 31.6 | Ст | 20 | минеральная вата | Надземная | 2007 | - | котельная, пер.Ульяновский 5 | 16
1022 | от котельной до ж.д.ул.ул.Тарская №75а-70а подводки к ж.домам | отопление | подающий | 89 | 82 | Ст | 601.4 | минеральная вата | Надземная | 1983 | - | котельная №17
1023 | от котельной до ж.д.ул.ул.Тарская №75а-70а подводки к ж.домам | отопление | обратный | 89 | 82 | Ст | 601.4 | минеральная вата | Надземная | 1983 | - | котельная №17
1024 | от котельной до ж.д.ул.ул.Тарская №75а-70а подводки к ж.домам | отопление | подающий | 38 | 31.6 | Ст | 17.7 | минеральная вата | Надземная | 1983 | - | котельная №17
1025 | от котельной до ж.д.ул.ул.Тарская №75а-70а подводки к ж.домам | отопление | обратный | 38 | 31.6 | Ст | 17.7 | минеральная вата | Надземная | 1983 | - | котельная №17
1026 | от котельной до магистральной т/сети | отопление | подающий | 108 | 100 | Ст | 34.8 | минеральная вата | Надземная | 1983 | - | котельная №17
1027 | от котельной до магистральной т/сети | отопление | обратный | 108 | 100 | Ст | 34.8 | минеральная вата | Надземная | 1983 | - | котельная №17
1028 | от котельной №18 до здания лаборатории | отопление | подающий | 114 | 105 | Ст | 149.8 | минеральная вата | Надземная | 1983 | - | котельная №18
1029 | от котельной №18 до здания лаборатории | отопление | обратный | 114 | 105 | Ст | 149.8 | минеральная вата | Надземная | 1983 | - | котельная №18
1030 | от котельной №18 до здания лаборатории | отопление | подающий | 57 | 50 | Ст | 12.6 | минеральная вата | Надземная | 1983 | - | котельная №18
1031 | от котельной №18 до здания лаборатории | отопление | обратный | 57 | 50 | Ст | 12.6 | минеральная вата | Надземная | 1983 | - | котельная №18
1032 | от здания лаборатоии до ж.д.ул.Давыдова №118 | отопление | подающий | 76 | 69 | Ст | 119.8 | минеральная вата | Надземная | 1983 | - | котельная №18
1033 | от здания лаборатоии до ж.д.ул.Давыдова №118 | отопление | обратный | 76 | 69 | Ст | 119.8 | минеральная вата | Надземная | 1983 | - | котельная №18
1034 | от здания лаборатоии до ж.д.пер.Транспортный№19а | отопление | подающий | 76 | 69 | Ст | 90.7 | минеральная вата | Надземная | 2001 | - | котельная №18
1035 | от здания лаборатоии до ж.д.пер.Транспортный№19а | отопление | обратный | 76 | 69 | Ст | 90.7 | минеральная вата | Надземная | 2001 | - | котельная №18
1036 | от ж.д.пер.Транспортный №19а до ж.д.ул.Давыдова№134 | отопление | подающий | 76 | 69 | Ст | 146.4 | минеральная вата | Надземная | 2001 | - | котельная №18
1037 | от ж.д.пер.Транспортный №19а до ж.д.ул.Давыдова№134 | отопление | обратный | 76 | 69 | Ст | 146.4 | минеральная вата | Надземная | 2001 | - | котельная №18
1038 | к ж.д.ул.Железнодорожная№5а,5б | отопление | подающий | 38 | 31.6 | Ст | 44 | минеральная вата | Надземная | 2003 | - | котельная №18
1039 | к ж.д.ул.Железнодорожная№5а,5б | отопление | обратный | 38 | 31.6 | Ст | 44 | минеральная вата | Надземная | 2003 | - | котельная №18
1040 | к ж.д.ул.Железнодорожная№5а,5б | отопление | подающий | 57 | 50 | Ст | 220 | минеральная вата | Надземная | 2003 | - | котельная №18
1041 | к ж.д.ул.Железнодорожная№5а,5б | отопление | обратный | 57 | 50 | Ст | 220 | минеральная вата | Надземная | 2003 | - | котельная №18
1042 | к ж.д.ул.Железнодорожная№13,15а,15б | отопление | подающий | 57 | 50 | Ст | 28.6 | минеральная вата | Надземная | 1983 | - | котельная №18
1043 | к ж.д.ул.Железнодорожная№13,15а,15б | отопление | обратный | 57 | 50 | Ст | 28.6 | минеральная вата | Надземная | 1983 | - | котельная №18
1044 | к ж.д.ул.Железнодорожная№16 | отопление | подающий | 57 | 50 | Ст | 43 | минеральная вата | Надземная | 2003 | - | котельная №18
1045 | к ж.д.ул.Железнодорожная№16 | отопление | обратный | 57 | 50 | Ст | 43 | минеральная вата | Надземная | 2003 | - | котельная №18
1046 | к ж.д.ул.Железнодорожная №14,12 | отопление | подающий | 57 | 50 | Ст | 132 | минеральная вата | Надземная | 1983 | - | котельная №18
1047 | к ж.д.ул.Железнодорожная №12г | отопление | обратный | 57 | 50 | Ст | 132 | минеральная вата | Надземная | 1983 | - | котельная №18
1048 | к ж.д.ул.Железнодорожная№12а,12б,12в | отопление | подающий | 57 | 50 | Ст | 118 | минеральная вата | Надземная | 2002 | - | котельная №18
1049 | к ж.д.ул.Железнодорожная№12а,12б,12в | отопление | обратный | 57 | 50 | Ст | 118 | минеральная вата | Надземная | 2002 | - | котельная №18
1050 | к ж.д.ул.Железнодорожная №12г | отопление | подающий | 32 | 25.6 | Ст | 50 | минеральная вата | Надземная | 2013 | - | котельная №18
1051 | к ж.д.ул.Железнодорожная №12г | отопление | обратный | 32 | 25.6 | Ст | 50 | минеральная вата | Надземная | 2013 | - | котельная №18
1052 | от ж.д.по ул.Советская,122б до ж.д.ул.Первомайская,100 | отопление | подающий | 57 | 50 | Ст | 98.8 | минеральная вата | Надземная | 1986 | - | котельная, пер.Ульяновский 5 | АЗП
1053 | от ж.д.по ул.Советская,122б до ж.д.ул.Первомайская,100 | отопление | обратный | 57 | 50 | Ст | 98.8 | минеральная вата | Надземная | 1986 | - | котельная, пер.Ульяновский 5 | АЗП
1054 | от ж.д.по ул.Советская,122б до ж.д.ул.Первомайская,100 | отопление | подающий | 76 | 69 | Ст | 71.3 | минеральная вата | Надземная | 1986 | - | котельная, пер.Ульяновский 5 | АЗП
1055 | от ж.д.по ул.Советская,122б до ж.д.ул.Первомайская,100 | отопление | обратный | 76 | 69 | Ст | 71.3 | минеральная вата | Надземная | 1986 | - | котельная, пер.Ульяновский 5 | АЗП
1056 | от ж.д.по ул.Советская,122б до ж.д.ул.Первомайская,100 | отопление | подающий | 89 | 82 | Ст | 259.8 | минеральная вата | Надземная | 1986 | - | котельная, пер.Ульяновский 5 | АЗП
1057 | от ж.д.по ул.Советская,122б до ж.д.ул.Первомайская,100 | отопление | обратный | 89 | 82 | Ст | 259.8 | минеральная вата | Надземная | 1986 | - | котельная, пер.Ульяновский 5 | АЗП
1058 | от ж.д.по ул.Советская,122б до ж.д.ул.Первомайская,100 | отопление | подающий | 38 | 31.6 | Ст | 19.5 | минеральная вата | Надземная | 1986 | - | котельная, пер.Ульяновский 5 | АЗП
1059 | от ж.д.по ул.Советская,122б до ж.д.ул.Первомайская,100 | отопление | обратный | 38 | 31.6 | Ст | 19.5 | минеральная вата | Надземная | 1986 | - | котельная, пер.Ульяновский 5 | АЗП
1060 | от вент.4,5до ж.д.по ул.Советская,108 и здания гаража | отопление | подающий | 133 | 124 | Ст | 101.3 | минеральная вата | Надземная | 1990 | - | котельная, пер.Ульяновский 5 | АЗП
1061 | от вент.4,5до ж.д.по ул.Советская,108 и здания гаража | отопление | обратный | 133 | 124 | Ст | 101.3 | минеральная вата | Надземная | 1990 | - | котельная, пер.Ульяновский 5 | АЗП
1062 | от вент.4,5до ж.д.по ул.Советская,108 и здания гаража | отопление | подающий | 89 | 82 | Ст | 45.9 | минеральная вата | Надземная | 1990 | - | котельная, пер.Ульяновский 5 | АЗП
1063 | от вент.4,5до ж.д.по ул.Советская,108 и здания гаража | отопление | обратный | 89 | 82 | Ст | 45.9 | минеральная вата | Надземная | 1990 | - | котельная, пер.Ульяновский 5 | АЗП
1064 | от вент.4,5до ж.д.по ул.Советская,108 и здания гаража | отопление | подающий | 57 | 50 | Ст | 94.5 | минеральная вата | Надземная | 1990 | - | котельная, пер.Ульяновский 5 | АЗП
1065 | от вент.4,5до ж.д.по ул.Советская,108 и здания гаража | отопление | обратный | 57 | 50 | Ст | 94.5 | минеральная вата | Надземная | 1990 | - | котельная, пер.Ульяновский 5 | АЗП
1066 | от вент.4,5до ж.д.по ул.Советская,108 и здания гаража | отопление | подающий | 38 | 31.6 | Ст | 42.1 | минеральная вата | Надземная | 1990 | - | котельная, пер.Ульяновский 5 | АЗП
1067 | от вент.4,5до ж.д.по ул.Советская,108 и здания гаража | отопление | обратный | 38 | 31.6 | Ст | 42.1 | минеральная вата | Надземная | 1990 | - | котельная, пер.Ульяновский 5 | АЗП
1068 | от узла управления до ж.д.пер.Гаврилина,4 | отопление | подающий | 114 | 105 | Ст | 106.1 | минеральная вата | Надземная | 1990 | - | котельная, пер.Ульяновский 5 | АЗП
1069 | от узла управления до ж.д.пер.Гаврилина,4 | отопление | обратный | 114 | 105 | Ст | 106.1 | минеральная вата | Надземная | 1990 | - | котельная, пер.Ульяновский 5 | АЗП
1070 | от узла управления до ж.д.пер.Гаврилина,4 | отопление | подающий | 89 | 82 | Ст | 103.1 | минеральная вата | Надземная | 1990 | - | котельная, пер.Ульяновский 5 | АЗП
1071 | от узла управления до ж.д.пер.Гаврилина,4 | отопление | обратный | 89 | 82 | Ст | 103.1 | минеральная вата | Надземная | 1990 | - | котельная, пер.Ульяновский 5 | АЗП
1072 | от узла управления до ж.д.пер.Гаврилина,4 | отопление | подающий | 57 | 50 | Ст | 160.3 | минеральная вата | Надземная | 1990 | - | котельная, пер.Ульяновский 5 | АЗП
1073 | от узла управления до ж.д.пер.Гаврилина,4 | отопление | обратный | 57 | 50 | Ст | 160.3 | минеральная вата | Надземная | 1990 | - | котельная, пер.Ульяновский 5 | АЗП
1074 | от узла управления до до ж.д.ул.Советская,101 | отопление | подающий | 114 | 105 | Ст | 82.5 | минеральная вата | Надземная | 1986 | - | котельная, пер.Ульяновский 5 | АЗП
1075 | от узла управления до до ж.д.ул.Советская,101 | отопление | обратный | 114 | 105 | Ст | 82.5 | минеральная вата | Надземная | 1986 | - | котельная, пер.Ульяновский 5 | АЗП
1076 | от узла управления до до ж.д.ул.Советская,101 | отопление | подающий | 57 | 50 | Ст | 34.2 | минеральная вата | Надземная | 1986 | - | котельная, пер.Ульяновский 5 | АЗП
1077 | от узла управления до до ж.д.ул.Советская,101 | отопление | обратный | 57 | 50 | Ст | 34.2 | минеральная вата | Надземная | 1986 | - | котельная, пер.Ульяновский 5 | АЗП
1078 | от узла управления до до ж.д.ул.Советская,101 | отопление | подающий | 38 | 31.6 | Ст | 40 | минеральная вата | Надземная | 1986 | - | котельная, пер.Ульяновский 5 | АЗП
1079 | от узла управления до до ж.д.ул.Советская,101 | отопление | обратный | 38 | 31.6 | Ст | 40 | минеральная вата | Надземная | 1986 | - | котельная, пер.Ульяновский 5 | АЗП
1080 | от ж.д.ул.Советская,101 до д/сада ул.Советская,109 | отопление | подающий | 76 | 69 | Ст | 122.1 | минеральная вата | Надземная | 1986 | - | котельная, пер.Ульяновский 5 | АЗП
1081 | от ж.д.ул.Советская,101 до д/сада ул.Советская,109 | отопление | обратный | 76 | 69 | Ст | 122.1 | минеральная вата | Надземная | 1986 | - | котельная, пер.Ульяновский 5 | АЗП
1082 | от ж.д.ул.Советская,101 до д/сада ул.Советская,109 | отопление | подающий | 57 | 50 | Ст | 17.9 | минеральная вата | Надземная | 1986 | - | котельная, пер.Ульяновский 5 | АЗП
1083 | от ж.д.ул.Советская,101 до д/сада ул.Советская,109 | отопление | обратный | 57 | 50 | Ст | 17.9 | минеральная вата | Надземная | 1986 | - | котельная, пер.Ульяновский 5 | АЗП
1084 | от ж.д.ул.Советская,101 до до ж.д.ул.Советская,102а | отопление | подающий | 89 | 82 | Ст | 110.9 | минеральная вата | Надземная | 1995 | - | котельная, пер.Ульяновский 5 | АЗП
1085 | от ж.д.ул.Советская,101 до до ж.д.ул.Советская,102а | отопление | обратный | 89 | 82 | Ст | 110.9 | минеральная вата | Надземная | 1995 | - | котельная, пер.Ульяновский 5 | АЗП
1086 | от ж.д.ул.Советская,101 до до ж.д.ул.Советская,102а | отопление | подающий | 57 | 50 | Ст | 15.7 | минеральная вата | Надземная | 1995 | - | котельная, пер.Ульяновский 5 | АЗП
1087 | от ж.д.ул.Советская,101 до до ж.д.ул.Советская,102а | отопление | обратный | 57 | 50 | Ст | 15.7 | минеральная вата | Надземная | 1995 | - | котельная, пер.Ульяновский 5 | АЗП
1088 | от узла управления до нежилого здания ул.Первомайская,84 | отопление | подающий | 57 | 50 | Ст | 15.6 | минеральная вата | Надземная | 1991 | - | котельная, пер.Ульяновский 5 | АЗП
1089 | от узла управления до нежилого здания ул.Первомайская,84 | отопление | обратный | 57 | 50 | Ст | 15.6 | минеральная вата | Надземная | 1991 | - | котельная, пер.Ульяновский 5 | АЗП
1090 | от узла управления до до нежилого здания ул.улПервомайская,82 | отопление | подающий | 114 | 105 | Ст | 133 | минеральная вата | Надземная | 1991 | - | котельная, пер.Ульяновский 5 | АЗП
1091 | от узла управления до до нежилого здания ул.улПервомайская,82 | отопление | обратный | 114 | 105 | Ст | 133 | минеральная вата | Надземная | 1991 | - | котельная, пер.Ульяновский 5 | АЗП
1092 | от узла управления до до нежилого здания ул.улПервомайская,84 | отопление | подающий | 57 | 50 | Ст | 10.5 | минеральная вата | Надземная | 1991 | - | котельная, пер.Ульяновский 5 | АЗП
1093 | от узла управления до до нежилого здания ул.улПервомайская,84 | отопление | обратный | 57 | 50 | Ст | 10.5 | минеральная вата | Надземная | 1991 | - | котельная, пер.Ульяновский 5 | АЗП
1094 | от нежилого здания ул.Первомайская,82 до магазина ул.Первомайская,80 | отопление | подающий | 114 | 105 | Ст | 28.7 | минеральная вата | Надземная | 1991 | - | котельная, пер.Ульяновский 5 | АЗП
1095 | от нежилого здания ул.Первомайская,82 до магазина ул.Первомайская,80 | отопление | обратный | 114 | 105 | Ст | 28.7 | минеральная вата | Надземная | 1991 | - | котельная, пер.Ульяновский 5 | АЗП
1096 | от пер.Комбинатовский №66 до ул.Зелёная поляна№14 | отопление | подающий | 159 | 150 | Ст | 109.3 | минеральная вата | Надземная | 2006 | - | котельная, ул.Комсомольская 18л | кот№18л
1097 | от пер.Комбинатовский №66 до ул.Зелёная поляна№14 | отопление | обратный | 159 | 150 | Ст | 109.3 | минеральная вата | Надземная | 2006 | - | котельная, ул.Комсомольская 18л | кот№18л
1098 | от нежилого здания ул.Первомайская,82 до магазина ул.Первомайская,82 | отопление | подающий | 57 | 50 | Ст | 10 | минеральная вата | Надземная | 1991 | - | котельная, пер.Ульяновский 5 | АЗП
1099 | от нежилого здания ул.Первомайская,82 до магазина ул.Первомайская,83 | отопление | обратный | 57 | 50 | Ст | 10 | минеральная вата | Надземная | 1991 | - | котельная, пер.Ульяновский 5 | АЗП
1100 | от магазина ул.Первомайская,80 до ул.Первомайская,97 | отопление | подающий | 89 | 82 | Ст | 72.2 | минеральная вата | Надземная | 1991 | - | котельная, пер.Ульяновский 5 | АЗП
1101 | от магазина ул.Первомайская,80 до ул.Первомайская,98 | отопление | обратный | 89 | 82 | Ст | 72.2 | минеральная вата | Надземная | 1991 | - | котельная, пер.Ульяновский 5 | АЗП
1102 | от магазина ул.Первомайская,80 до ул.Первомайская,99 | отопление | подающий | 57 | 50 | Ст | 11.9 | минеральная вата | Надземная | 1991 | - | котельная, пер.Ульяновский 5 | АЗП
1103 | от магазина ул.Первомайская,80 до ул.Первомайская,100 | отопление | обратный | 57 | 50 | Ст | 11.9 | минеральная вата | Надземная | 1997 | - | котельная, пер.Ульяновский 5 | АЗП
1104 | от ул.Советская,97 до ж.д.ул.Советская,95 | отопление | подающий | 57 | 50 | Ст | 67 | минеральная вата | Надземная | 1991 | - | котельная, пер.Ульяновский 5 | АЗП
1105 | от ул.Советская,97 до ж.д.ул.Советская,96 | отопление | обратный | 57 | 50 | Ст | 67 | минеральная вата | Надземная | 1991 | - | котельная, пер.Ульяновский 5 | АЗП
1106 | от вент.1 до ул.Первомайская,78 | отопление | подающий | 114 | 105 | Ст | 122.1 | минеральная вата | Надземная | 1996 | - | котельная, пер.Ульяновский 5 | АЗП
1107 | от вент.1 до ул.Первомайская,79 | отопление | обратный | 114 | 105 | Ст | 122.1 | минеральная вата | Надземная | 1996 | - | котельная, пер.Ульяновский 5 | АЗП
1108 | от вент.1 до ул.Первомайская,80 | отопление | подающий | 76 | 69 | Ст | 30 | минеральная вата | Надземная | 1996 | - | котельная, пер.Ульяновский 5 | АЗП
1109 | от вент.1 до ул.Первомайская,81 | отопление | обратный | 76 | 69 | Ст | 30 | минеральная вата | Надземная | 1996 | - | котельная, пер.Ульяновский 5 | АЗП
1110 | от ул.Первомайская,78 до улПервомайская,76 | отопление | подающий | 114 | 105 | Ст | 49.9 | минеральная вата | Надземная | 1995 | - | котельная, пер.Ульяновский 5 | АЗП
1111 | от ул.Первомайская,78 до улПервомайская,77 | отопление | обратный | 114 | 105 | Ст | 49.9 | минеральная вата | Надземная | 1995 | - | котельная, пер.Ульяновский 5 | АЗП
1112 | от узла управления до ж.д.ул.Советская,89а | отопление | подающий | 57 | 50 | Ст | 58 | минеральная вата | Надземная | 1984 | - | котельная, пер.Ульяновский 5 | АЗП
1113 | от узла управления до ж.д.ул.Советская,89а | отопление | обратный | 57 | 50 | Ст | 58 | минеральная вата | Надземная | 1984 | - | котельная, пер.Ульяновский 5 | АЗП
1114 | от узла управления до ул.Первомайская,76 | отопление | подающий | 114 | 105 | Ст | 12.3 | минеральная вата | Бесканальная | 1991 | - | котельная, пер.Ульяновский 5 | АЗП
1115 | от узла управления до ул.Первомайская,77 | отопление | обратный | 114 | 105 | Ст | 12.3 | минеральная вата | Бесканальная | 1991 | - | котельная, пер.Ульяновский 5 | АЗП
1116 | от узла управления до пер.Паркового | отопление | подающий | 89 | 82 | Ст | 88.6 | минеральная вата | Надземная | 1992 | - | котельная, пер.Ульяновский 5 | АЗП
1117 | от узла управления до пер.Паркового | отопление | обратный | 89 | 82 | Ст | 88.6 | минеральная вата | Надземная | 1992 | - | котельная, пер.Ульяновский 5 | АЗП
1118 | от узла управления до пер.Паркового | отопление | подающий | 76 | 69 | Ст | 9.3 | минеральная вата | Надземная | 1992 | - | котельная, пер.Ульяновский 5 | АЗП
1119 | от узла управления до пер.Паркового | отопление | обратный | 76 | 69 | Ст | 9.3 | минеральная вата | Надземная | 1992 | - | котельная, пер.Ульяновский 5 | АЗП
1120 | от пер.Паркового до здания кафе,пер.Парковый,14 | отопление | подающий | 57 | 50 | Ст | 82.2 | минеральная вата | Надземная | 1992 | - | котельная, пер.Ульяновский 5 | АЗП
1121 | от пер.Паркового до здания кафе,пер.Парковый,15 | отопление | обратный | 57 | 50 | Ст | 82.2 | минеральная вата | Надземная | 1992 | - | котельная, пер.Ульяновский 5 | АЗП
1122 | от вен.2,3 до узла управления | отопление | подающий | 159 | 150 | Ст | 107.9 | минеральная вата | Надземная | 1992 | - | котельная, пер.Ульяновский 5 | АЗП
1123 | от вен.2,3 до узла управления | отопление | обратный | 159 | 150 | Ст | 107.9 | минеральная вата | Надземная | 1992 | - | котельная, пер.Ульяновский 5 | АЗП
1124 | от ж.д.по ул.Советская,122б до ж.д.ул.Первомайская,100 | отопление | подающий | 57 | 50 | Ст | 36 | минеральная вата | Надземная | 2011 | - | котельная, пер.Ульяновский 5 | АЗП
1125 | от ж.д.по ул.Советская,122б до ж.д.ул.Первомайская,100 | отопление | обратный | 57 | 50 | Ст | 36 | минеральная вата | Надземная | 2011 | - | котельная, пер.Ульяновский 5 | АЗП
1126 | от ж.д.по ул.Советская,122б до ж.д.ул.Первомайская,100 | ГВС | подающий | 32 | 25.6 | Ст | 98.8 | минеральная вата | Надземная | 1986 | - | котельная, пер.Ульяновский 5 | АЗП
1127 | от ж.д.по ул.Советская,122б до ж.д.ул.Первомайская,100 | ГВС | обратный | 25 | 18.6 | Ст | 98.8 | минеральная вата | Надземная | 1986 | - | котельная, пер.Ульяновский 5 | АЗП
1128 | от пер.Комбинатовский №59 до ул.Октябрьская№24а | отопление | подающий | 89 | 82 | Ст | 49 | минеральная вата | Внутри помещений | 1980 | - | котельная, ул.Комсомольская 18л | кот№18л
1129 | от пер.Комбинатовский №59 до ул.Октябрьская№24а | отопление | обратный | 89 | 82 | Ст | 49 | минеральная вата | Внутри помещений | 1980 | - | котельная, ул.Комсомольская 18л | кот№18л
1130 | от ж.д.по ул.Советская,122б до ж.д.ул.Первомайская,100 | ГВС | подающий | 45 | 38 | Ст | 87.7 | минеральная вата | Надземная | 1986 | - | котельная, пер.Ульяновский 5 | АЗП
1131 | от ж.д.по ул.Советская,122б до ж.д.ул.Первомайская,100 | ГВС | обратный | 38 | 31.6 | Ст | 87.7 | минеральная вата | Надземная | 1986 | - | котельная, пер.Ульяновский 5 | АЗП
1132 | от ж.д.по ул.Советская,122б до ж.д.ул.Первомайская,100 | ГВС | подающий | 32 | 21.2 | ПП | 161.4 | минеральная вата | Надземная | 2012 | - | котельная, пер.Ульяновский 5 | АЗП
1133 | от ж.д.по ул.Советская,122б до ж.д.ул.Первомайская,100 | ГВС | обратный | 25 | 16.6 | ПП | 161.4 | минеральная вата | Надземная | 2012 | - | котельная, пер.Ульяновский 5 | АЗП
1134 | от ж.д.по ул.Советская,122б до ж.д.ул.Первомайская,100 | ГВС | подающий | 25 | 16.6 | ПП | 5.8 | минеральная вата | Надземная | 2012 | - | котельная, пер.Ульяновский 5 | АЗП
1135 | от ж.д.по ул.Советская,122б до ж.д.ул.Первомайская,100 | ГВС | обратный | 25 | 16.6 | ПП | 5.8 | минеральная вата | Надземная | 2012 | - | котельная, пер.Ульяновский 5 | АЗП
1136 | от ж.д.по ул.Советская,122б до ж.д.ул.Первомайская,100 | ГВС | подающий | 20 | 13.2 | ПП | 4.9 | минеральная вата | Надземная | 1986 | - | котельная, пер.Ульяновский 5 | АЗП
1137 | от ж.д.по ул.Советская,122б до ж.д.ул.Первомайская,100 | ГВС | обратный | 20 | 13.2 | ПП | 4.9 | минеральная вата | Надземная | 1986 | - | котельная, пер.Ульяновский 5 | АЗП
1138 | от ж.д.по ул.Советская,122б до ж.д.ул.Первомайская,100 | ГВС | подающий | 38 | 31.6 | Ст | 71.3 | минеральная вата | Надземная | 1986 | - | котельная, пер.Ульяновский 5 | АЗП
1139 | от ж.д.по ул.Советская,122б до ж.д.ул.Первомайская,100 | ГВС | обратный | 32 | 25.6 | Ст | 71.3 | минеральная вата | Надземная | 1986 | - | котельная, пер.Ульяновский 5 | АЗП
1140 | от вент.4,5до ж.д.по ул.Советская,108 и здания гаража | ГВС | подающий | 75 | 50 | ПП | 56 | минеральная вата | Надземная | 2012 | - | котельная, пер.Ульяновский 5 | АЗП
1141 | от вент.4,5до ж.д.по ул.Советская,108 и здания гаража | ГВС | обратный | 63 | 42.9 | ПП | 56 | минеральная вата | Надземная | 2012 | - | котельная, пер.Ульяновский 5 | АЗП
1142 | от участка №3 до ж.д.ул.Олешко №25 | отопление | подающий | 159 | 150 | Ст | 100.3 | минеральная вата | Надземная | 1980 | - | котельная, ул.Комсомольская 18л | кот№18л
1143 | от участка №3 до ж.д.ул.Олешко №25 | отопление | обратный | 159 | 150 | Ст | 100.3 | минеральная вата | Надземная | 1980 | - | котельная, ул.Комсомольская 18л | кот№18л
1144 | от вент.4,5до ж.д.по ул.Советская,108 и здания гаража | ГВС | подающий | 63 | 42.9 | ПП | 37.4 | минеральная вата | Надземная | 2012 | - | котельная, пер.Ульяновский 5 | АЗП
1145 | от вент.4,5до ж.д.по ул.Советская,108 и здания гаража | ГВС | обратный | 50 | 33.2 | ПП | 37.4 | минеральная вата | Надземная | 2012 | - | котельная, пер.Ульяновский 5 | АЗП
1146 | от вент.4,5до ж.д.по ул.Советская,108 и здания гаража | ГВС | подающий | 63 | 42.9 | ПП | 1.8 | минеральная вата | Надземная | 2012 | - | котельная, пер.Ульяновский 5 | АЗП
1147 | от вент.4,5до ж.д.по ул.Советская,108 и здания гаража | ГВС | обратный | 20 | 13.2 | ПП | 1.8 | минеральная вата | Надземная | 2012 | - | котельная, пер.Ульяновский 5 | АЗП
1148 | от вент.4,5до ж.д.по ул.Советская,108 и здания гаража | ГВС | подающий | 25 | 16.6 | ПП | 6.1 | минеральная вата | Надземная | 1990 | - | котельная, пер.Ульяновский 5 | АЗП
1149 | от вент.4,5до ж.д.по ул.Советская,108 и здания гаража | ГВС | обратный | 20 | 13.2 | ПП | 6.1 | минеральная вата | Надземная | 1990 | - | котельная, пер.Ульяновский 5 | АЗП
1150 | от вент.4,5до ж.д.по ул.Советская,108 и здания гаража | ГВС | подающий | 25 | 16.6 | ПП | 42.4 | минеральная вата | Надземная | 2012 | - | котельная, пер.Ульяновский 5 | АЗП
1151 | от вент.4,5до ж.д.по ул.Советская,108 и здания гаража | ГВС | обратный | 20 | 13.2 | ПП | 42.4 | минеральная вата | Надземная | 2012 | - | котельная, пер.Ульяновский 5 | АЗП
1152 | от вент.4,5до ж.д.по ул.Советская,108 и здания гаража | ГВС | подающий | 25 | 16.6 | ПП | 21.1 | минеральная вата | Надземная | 2012 | - | котельная, пер.Ульяновский 5 | АЗП
1153 | от вент.4,5до ж.д.по ул.Советская,108 и здания гаража | ГВС | обратный | 20 | 13.2 | ПП | 21.1 | минеральная вата | Надземная | 2012 | - | котельная, пер.Ульяновский 5 | АЗП
1154 | от узла управления до ж.д.пер.Гаврилина,4 | ГВС | подающий | 20 | 13.2 | ПП | 12.2 | минеральная вата | Надземная | 2011 | - | котельная, пер.Ульяновский 5 | АЗП
1155 | от узла управления до ж.д.пер.Гаврилина,4 | ГВС | обратный | 20 | 13.2 | ПП | 12.2 | минеральная вата | Надземная | 2011 | - | котельная, пер.Ульяновский 5 | АЗП
1156 | от узла управления до ж.д.пер.Гаврилина,4 | ГВС | подающий | 57 | 50 | Ст | 6.8 | минеральная вата | Надземная | 1990 | - | котельная, пер.Ульяновский 5 | АЗП
1157 | от узла управления до ж.д.пер.Гаврилина,4 | ГВС | обратный | 45 | 38 | Ст | 6.8 | минеральная вата | Надземная | 1990 | - | котельная, пер.Ульяновский 5 | АЗП
1158 | от узла управления до ж.д.пер.Гаврилина,4 | ГВС | подающий | 32 | 21.2 | ПП | 3.2 | минеральная вата | Надземная | 2012 | - | котельная, пер.Ульяновский 5 | АЗП
1159 | от узла управления до ж.д.пер.Гаврилина,4 | ГВС | обратный | 32 | 21.2 | ПП | 3.2 | минеральная вата | Надземная | 2012 | - | котельная, пер.Ульяновский 5 | АЗП
1160 | от узла управления до ж.д.пер.Гаврилина,4 | ГВС | подающий | 32 | 21.2 | ПП | 51.5 | минеральная вата | Надземная | 2012 | - | котельная, пер.Ульяновский 5 | АЗП
1161 | от узла управления до ж.д.пер.Гаврилина,4 | ГВС | обратный | 25 | 16.6 | ПП | 51.5 | минеральная вата | Надземная | 2012 | - | котельная, пер.Ульяновский 5 | АЗП
1162 | от узла управления до ж.д.пер.Гаврилина,4 | ГВС | подающий | 25 | 16.6 | ПП | 147.7 | минеральная вата | Надземная | 2012 | - | котельная, пер.Ульяновский 5 | АЗП
1163 | от узла управления до ж.д.пер.Гаврилина,4 | ГВС | обратный | 20 | 13.2 | ПП | 147.7 | минеральная вата | Надземная | 2012 | - | котельная, пер.Ульяновский 5 | АЗП
1164 | от узла управления до ж.д.пер.Гаврилина,4 | ГВС | подающий | 32 | 25.6 | Ст | 46.7 | минеральная вата | Надземная | 1990 | - | котельная, пер.Ульяновский 5 | АЗП
1165 | от узла управления до ж.д.пер.Гаврилина,4 | ГВС | обратный | 25 | 18.6 | Ст | 46.7 | минеральная вата | Надземная | 1990 | - | котельная, пер.Ульяновский 5 | АЗП
1166 | от узла управления до ж.д.пер.Гаврилина,4 | ГВС | подающий | 20 | 13.2 | ПП | 84.5 | минеральная вата | Надземная | 2012 | - | котельная, пер.Ульяновский 5 | АЗП
1167 | от узла управления до ж.д.пер.Гаврилина,4 | ГВС | обратный | 20 | 13.2 | ПП | 84.5 | минеральная вата | Надземная | 2012 | - | котельная, пер.Ульяновский 5 | АЗП
1168 | от узла управления до до ж.д.ул.Советская,101 | ГВС | подающий | 20 | 13.2 | ПП | 34.2 | минеральная вата | Надземная | 2011 | - | котельная, пер.Ульяновский 5 | АЗП
1169 | от узла управления до до ж.д.ул.Советская,101 | ГВС | обратный | 20 | 13.2 | ПП | 34.2 | минеральная вата | Надземная | 2011 | - | котельная, пер.Ульяновский 5 | АЗП
1170 | от узла управления до до ж.д.ул.Советская,101 | ГВС | подающий | 50 | 33.2 | ПП | 82.5 | минеральная вата | Надземная | 2011 | - | котельная, пер.Ульяновский 5 | АЗП
1171 | от узла управления до до ж.д.ул.Советская,101 | ГВС | обратный | 40 | 26.6 | ПП | 82.5 | минеральная вата | Надземная | 2011 | - | котельная, пер.Ульяновский 5 | АЗП
1172 | от ж.д.ул.Советская,101 до д/сада ул.Советская,109 | ГВС | подающий | 32 | 21.2 | ПП | 25.4 | минеральная вата | Надземная | 2011 | - | котельная, пер.Ульяновский 5 | АЗП
1173 | от ж.д.ул.Советская,101 до д/сада ул.Советская,109 | ГВС | обратный | 25 | 16.6 | ПП | 25.4 | минеральная вата | Надземная | 2011 | - | котельная, пер.Ульяновский 5 | АЗП
1174 | от ж.д.ул.Советская,101 до д/сада ул.Советская,109 | ГВС | подающий | 25 | 16.6 | ПП | 28.7 | минеральная вата | Надземная | 2011 | - | котельная, пер.Ульяновский 5 | АЗП
1175 | от ж.д.ул.Советская,101 до д/сада ул.Советская,109 | ГВС | обратный | 20 | 13.2 | ПП | 28.7 | минеральная вата | Надземная | 2011 | - | котельная, пер.Ульяновский 5 | АЗП
1176 | от ж.д.ул.Советская,101 до д/сада ул.Советская,109 | ГВС | подающий | 20 | 13.2 | ПП | 17.9 | минеральная вата | Надземная | 2011 | - | котельная, пер.Ульяновский 5 | АЗП
1177 | от ж.д.ул.Советская,101 до д/сада ул.Советская,109 | ГВС | обратный | 20 | 13.2 | ПП | 17.9 | минеральная вата | Надземная | 2011 | - | котельная, пер.Ульяновский 5 | АЗП
1178 | от ж.д.ул.Советская,101 до д/сада ул.Советская,109 | ГВС | подающий | 20 | 13.2 | ПП | 23.3 | минеральная вата | Надземная | 2011 | - | котельная, пер.Ульяновский 5 | АЗП
1179 | от ж.д.ул.Советская,101 до д/сада ул.Советская,109 | ГВС | обратный | 20 | 13.2 | ПП | 23.3 | минеральная вата | Надземная | 2011 | - | котельная, пер.Ульяновский 5 | АЗП
1180 | от ж.д.ул.Советская,101 до до ж.д.ул.Советская,102а | ГВС | подающий | 57 | 50 | Ст | 2.7 | минеральная вата | Надземная | 1995 | - | котельная, пер.Ульяновский 5 | АЗП
1181 | от ж.д.ул.Советская,101 до до ж.д.ул.Советская,102а | ГВС | обратный | 38 | 31.6 | Ст | 2.7 | минеральная вата | Надземная | 1995 | - | котельная, пер.Ульяновский 5 | АЗП
1182 | от ж.д.ул.Советская,101 до до ж.д.ул.Советская,102а | ГВС | подающий | 32 | 25.6 | Ст | 2.6 | минеральная вата | Надземная | 1995 | - | котельная, пер.Ульяновский 5 | АЗП
1183 | от ж.д.ул.Советская,101 до до ж.д.ул.Советская,102а | ГВС | обратный | 25 | 18.6 | Ст | 2.6 | минеральная вата | Надземная | 1995 | - | котельная, пер.Ульяновский 5 | АЗП
1184 | от вен.2,3 до узла управления | ГВС | подающий | 89 | 82 | Ст | 0.7 | минеральная вата | Надземная | 1992 | - | котельная, пер.Ульяновский 5 | АЗП
1185 | от вен.2,3 до узла управления | ГВС | обратный | 57 | 50 | Ст | 0.7 | минеральная вата | Надземная | 1992 | - | котельная, пер.Ульяновский 5 | АЗП
1186 | от вен.2,3 до узла управления | ГВС | подающий | 63 | 42.9 | ПП | 101.3 | минеральная вата | Надземная | 2012 | - | котельная, пер.Ульяновский 5 | АЗП
1187 | от вен.2,3 до узла управления | ГВС | обратный | 50 | 33.2 | ПП | 101.3 | минеральная вата | Надземная | 2012 | - | котельная, пер.Ульяновский 5 | АЗП
1188 | от вен.2,3 до узла управления | ГВС | подающий | 50 | 33.2 | ПП | 5.9 | минеральная вата | Надземная | 2012 | - | котельная, пер.Ульяновский 5 | АЗП
1189 | от вен.2,3 до узла управления | ГВС | обратный | 40 | 26.6 | ПП | 5.9 | минеральная вата | Надземная | 2012 | - | котельная, пер.Ульяновский 5 | АЗП
1190 | от ж.д.по ул.Советская,122б до ж.д.ул.Первомайская,100 | ГВС | подающий | 25 | 16.6 | ПП | 36 | минеральная вата | Надземная | 2011 | - | котельная, пер.Ульяновский 5 | АЗП
1191 | от ж.д.по ул.Советская,122б до ж.д.ул.Первомайская,100 | ГВС | обратный | 20 | 13.2 | ПП | 36 | минеральная вата | Надземная | 2011 | - | котельная, пер.Ульяновский 5 | АЗП
1192 | от ж.д.ул.Советская,101 до до ж.д.ул.Советская,102а | ГВС | подающий | 50 | 33.2 | ПП | 21.5 | минеральная вата | Надземная | 2011 | - | котельная, пер.Ульяновский 5 | АЗП
1193 | от ж.д.ул.Советская,101 до до ж.д.ул.Советская,102а | ГВС | обратный | 40 | 26.6 | ПП | 21.5 | минеральная вата | Надземная | 2011 | - | котельная, пер.Ульяновский 5 | АЗП
1194 | от ж.д.ул.Советская,101 до до ж.д.ул.Советская,102а | ГВС | подающий | 32 | 21.2 | ПП | 86.7 | минеральная вата | Надземная | 2011 | - | котельная, пер.Ульяновский 5 | АЗП
1195 | от ж.д.ул.Советская,101 до до ж.д.ул.Советская,102а | ГВС | обратный | 25 | 16.6 | ПП | 86.7 | минеральная вата | Надземная | 2011 | - | котельная, пер.Ульяновский 5 | АЗП
1196 | от ж.д.ул.Советская,101 до до ж.д.ул.Советская,102а | ГВС | подающий | 20 | 13.2 | ПП | 20.4 | минеральная вата | Надземная | 2011 | - | котельная, пер.Ульяновский 5 | АЗП
1197 | от ж.д.ул.Советская,101 до до ж.д.ул.Советская,102а | ГВС | обратный | 20 | 13.2 | ПП | 20.4 | минеральная вата | Надземная | 2011 | - | котельная, пер.Ульяновский 5 | АЗП
1198 | от ж.д.ул.Советская,101 до д/сада ул.Советская,109 | ГВС | подающий | 25 | 16.6 | ПП | 1.6 | минеральная вата | Надземная | 2011 | - | котельная, пер.Ульяновский 5 | АЗП
1199 | от ж.д.ул.Советская,101 до д/сада ул.Советская,109 | ГВС | обратный | 20 | 13.2 | ПП | 1.6 | минеральная вата | Надземная | 2011 | - | котельная, пер.Ульяновский 5 | АЗП
1200 | от ж.д.ул.Советская,101 до д/сада ул.Советская,109 | ГВС | подающий | 25 | 16.6 | ПП | 43.1 | минеральная вата | Надземная | 2011 | - | котельная, пер.Ульяновский 5 | АЗП
1201 | от ж.д.ул.Советская,101 до д/сада ул.Советская,109 | ГВС | обратный | 20 | 13.2 | ПП | 43.1 | минеральная вата | Надземная | 2011 | - | котельная, пер.Ульяновский 5 | АЗП
1202 | участок №1 ул.Мира №36 | отопление | подающий | 57 | 50 | Ст | 70.5 | минеральная вата | Надземная | 1990 | - | котельная ул.Мира 24д
1203 | участок №1 ул.Мира №36 | отопление | обратный | 57 | 50 | Ст | 70.5 | минеральная вата | Надземная | 1990 | - | котельная ул.Мира 24д
1204 | участок №2 ул.Мира №30 | отопление | подающий | 57 | 50 | Ст | 19.5 | минеральная вата | Надземная | 1990 | - | котельная ул.Мира 24д
1205 | участок №2 ул.Мира №30 | отопление | обратный | 57 | 50 | Ст | 19.5 | минеральная вата | Надземная | 1990 | - | котельная ул.Мира 24д
1206 | участок №3ул.Мира №34 | отопление | подающий | 89 | 82 | Ст | 67.5 | минеральная вата | Надземная | 1990 | - | котельная ул.Мира 24д
1207 | участок №3ул.Мира №34 | отопление | обратный | 89 | 82 | Ст | 67.5 | минеральная вата | Надземная | 1990 | - | котельная ул.Мира 24д
1208 | участок №4 ул.Мира №32 | отопление | подающий | 108 | 100 | Ст | 118.4 | минеральная вата | Надземная | 1990 | - | котельная ул.Мира 24д
1209 | участок №4 ул.Мира №32 | отопление | обратный | 108 | 100 | Ст | 118.4 | минеральная вата | Надземная | 1990 | - | котельная ул.Мира 24д
1210 | участок №5 ул.Мира №26 | отопление | подающий | 159 | 150 | Ст | 116.1 | минеральная вата | Надземная | 1990 | - | котельная ул.Мира 24д
1211 | участок №5 ул.Мира №26 | отопление | обратный | 159 | 150 | Ст | 116.1 | минеральная вата | Надземная | 1990 | - | котельная ул.Мира 24д
1212 | участок №6 ул.Мира №28 | отопление | подающий | 76 | 69 | Ст | 43.8 | минеральная вата | Надземная | 1990 | - | котельная ул.Мира 24д
1213 | участок №6 ул.Мира №28 | отопление | обратный | 76 | 69 | Ст | 43.8 | минеральная вата | Надземная | 1990 | - | котельная ул.Мира 24д
1214 | участок №7ул.Путейская | отопление | подающий | 159 | 150 | Ст | 457.2 | минеральная вата | Надземная | 1985 | - | котельная ул.Мира 24д
1215 | участок №7ул.Путейская | отопление | обратный | 159 | 150 | Ст | 457.2 | минеральная вата | Надземная | 1985 | - | котельная ул.Мира 24д
1216 | участок №8ул.Путейская | отопление | подающий | 159 | 150 | Ст | 8.4 | минеральная вата | Бесканальная | 1985 | - | котельная ул.Мира 24д
1217 | участок №8ул.Путейская | отопление | обратный | 159 | 150 | Ст | 8.4 | минеральная вата | Бесканальная | 1985 | - | котельная ул.Мира 24д
1218 | участок №8ул.Путейская | отопление | подающий | 159 | 150 | Ст | 129.6 | минеральная вата | Надземная | 2012 | - | котельная ул.Мира 24д
1219 | участок №8ул.Путейская | отопление | обратный | 159 | 150 | Ст | 129.6 | минеральная вата | Надземная | 2012 | - | котельная ул.Мира 24д
1220 | участок №9 ул.Путейская | отопление | подающий | 159 | 150 | Ст | 8 | минеральная вата | Бесканальная | 2012 | - | котельная ул.Мира 24д
1221 | участок №9 ул.Путейская | отопление | обратный | 159 | 150 | Ст | 8 | минеральная вата | Бесканальная | 2012 | - | котельная ул.Мира 24д
1222 | участок №9 ул.Путейская | отопление | подающий | 159 | 150 | Ст | 39 | минеральная вата | Бесканальная | 2012 | - | котельная ул.Мира 24д
1223 | участок №9 ул.Путейская | отопление | обратный | 159 | 150 | Ст | 39 | минеральная вата | Бесканальная | 2012 | - | котельная ул.Мира 24д
1224 | участок №10 школа №9 | отопление | подающий | 108 | 100 | Ст | 360.4 | минеральная вата | Надземная | 1981 | - | котельная ул.Мира 24д
1225 | участок №10 школа №9 | отопление | обратный | 108 | 100 | Ст | 360.4 | минеральная вата | Надземная | 1981 | - | котельная ул.Мира 24д
1226 | участок №11ул.Верхнедорожная №52-66 | отопление | подающий | 89 | 82 | Ст | 412.9 | минеральная вата | Надземная | 1987 | - | котельная ул.Мира 24д
1227 | участок №11ул.Верхнедорожная №52-66 | отопление | обратный | 89 | 82 | Ст | 412.9 | минеральная вата | Надземная | 1987 | - | котельная ул.Мира 24д
1228 | участок №12 ул.Верхнедорожная №68-76 | отопление | подающий | 57 | 50 | Ст | 183 | минеральная вата | Надземная | 1987 | - | котельная ул.Мира 24д
1229 | участок №12 ул.Верхнедорожная №68-76 | отопление | обратный | 57 | 50 | Ст | 183 | минеральная вата | Надземная | 1987 | - | котельная ул.Мира 24д
1230 | участок №13 ул.Верхнедорожная №73-75 | отопление | подающий | 76 | 69 | Ст | 106 | минеральная вата | Надземная | 2006 | - | котельная ул.Мира 24д
1231 | участок №13 ул.Верхнедорожная №73-75 | отопление | обратный | 76 | 69 | Ст | 106 | минеральная вата | Надземная | 2006 | - | котельная ул.Мира 24д
1232 | участок №14ул.Верхнедорожная №55-71 | отопление | подающий | 76 | 69 | Ст | 185 | минеральная вата | Надземная | 2006 | - | котельная ул.Мира 24д
1233 | участок №14ул.Верхнедорожная №55-71 | отопление | обратный | 76 | 69 | Ст | 185 | минеральная вата | Надземная | 2006 | - | котельная ул.Мира 24д
1234 | участок №15 ул.Верхнедорожная №37-53 | отопление | подающий | 57 | 50 | Ст | 341.5 | минеральная вата | Надземная | 1987 | - | котельная ул.Мира 24д
1235 | участок №15 ул.Верхнедорожная №37-53 | отопление | обратный | 57 | 50 | Ст | 341.5 | минеральная вата | Надземная | 1987 | - | котельная ул.Мира 24д
1236 | участок №16 ул.Сыркомбинатовская №14-12 | отопление | подающий | 89 | 82 | Ст | 56 | минеральная вата | Надземная | 1987 | - | котельная ул.Мира 24д
1237 | участок №16 ул.Сыркомбинатовская №14-12 | отопление | обратный | 89 | 82 | Ст | 56 | минеральная вата | Надземная | 1987 | - | котельная ул.Мира 24д
1238 | участок №17 ул.Сыркомбинатовская №12-10 | отопление | подающий | 89 | 82 | Ст | 30 | минеральная вата | Надземная | 2005 | - | котельная ул.Мира 24д
1239 | участок №17 ул.Сыркомбинатовская №12-10 | отопление | обратный | 89 | 82 | Ст | 30 | минеральная вата | Надземная | 2005 | - | котельная ул.Мира 24д
1240 | участок №18 ул.Сыркомбинатовская №10-4 | отопление | подающий | 57 | 50 | Ст | 208 | минеральная вата | Надземная | 1987 | - | котельная ул.Мира 24д
1241 | участок №18 ул.Сыркомбинатовская №10-4 | отопление | обратный | 57 | 50 | Ст | 208 | минеральная вата | Надземная | 1987 | - | котельная ул.Мира 24д
1242 | участок №19ул.Верхнедорожная №52-ул.Сыркомбинатовская №14 | отопление | подающий | 89 | 82 | Ст | 60 | минеральная вата | Бесканальная | 1987 | - | котельная ул.Мира 24д
1243 | участок №19ул.Верхнедорожная №52-ул.Сыркомбинатовская №14 | отопление | обратный | 89 | 82 | Ст | 60 | минеральная вата | Бесканальная | 1987 | - | котельная ул.Мира 24д
1244 | к ж.д.ул.Верхнедорожная№77 | отопление | подающий | 57 | 50 | Ст | 59.3 | минеральная вата | Надземная | 2006 | - | котельная ул.Мира 24д
1245 | к ж.д.ул.Верхнедорожная№77 | отопление | обратный | 57 | 50 | Ст | 59.3 | минеральная вата | Надземная | 2006 | - | котельная ул.Мира 24д
1246 | к ж.д.ул.Верхнедорожная№77 | отопление | подающий | 32 | 25.6 | Ст | 2.5 | минеральная вата | Надземная | 2006 | - | котельная ул.Мира 24д
1247 | к ж.д.ул.Верхнедорожная№77 | отопление | обратный | 32 | 25.6 | Ст | 2.5 | минеральная вата | Надземная | 2006 | - | котельная ул.Мира 24д
1248 | к ж.д.ул.Верхнедорожная№78 | отопление | подающий | 57 | 50 | Ст | 32.2 | минеральная вата | Надземная | 2004 | - | котельная ул.Мира 24д
1249 | к ж.д.ул.Верхнедорожная№78 | отопление | обратный | 57 | 50 | Ст | 32.2 | минеральная вата | Надземная | 2004 | - | котельная ул.Мира 24д
1250 | к ж.д.ул.Верхнедорожная№78 | отопление | подающий | 32 | 25.6 | Ст | 7 | минеральная вата | Надземная | 2004 | - | котельная ул.Мира 24д
1251 | к ж.д.ул.Верхнедорожная№78 | отопление | обратный | 32 | 25.6 | Ст | 7 | минеральная вата | Надземная | 2004 | - | котельная ул.Мира 24д
1252 | к ж.д.ул.Мира №45 б | отопление | подающий | 38 | 31.6 | Ст | 42.4 | минеральная вата | Надземная | 2001 | - | котельная ул.Мира 24д
1253 | к ж.д.ул.Мира №45 б | отопление | обратный | 38 | 31.6 | Ст | 42.4 | минеральная вата | Надземная | 2001 | - | котельная ул.Мира 24д
1254 | к ж.д.ул.Мира №45 а | отопление | подающий | 38 | 31.6 | Ст | 29.5 | минеральная вата | Надземная | 2001 | - | котельная ул.Мира 24д
1255 | к ж.д.ул.Мира №45 а | отопление | обратный | 38 | 31.6 | Ст | 29.5 | минеральная вата | Надземная | 2001 | - | котельная ул.Мира 24д
1256 | Котельная к ТК-1 | отопление | подающий | 426 | 412 | Ст | 18 | ППУ | Надземная | 2022 | - | котельная ул.Мира 24д
1257 | Котельная к ТК-1 | отопление | обратный | 426 | 412 | Ст | 18 | ППУ | Надземная | 2022 | - | котельная ул.Мира 24д
1258 | ТК 1- участок 1 | отопление | подающий | 273 | 259 | Ст | 76 | ППУ | Надземная | 2022 | - | котельная ул.Мира 24д
1259 | ТК 1- участок 1 | отопление | обратный | 273 | 259 | Ст | 76 | ППУ | Надземная | 2022 | - | котельная ул.Мира 24д
1260 | участок 1- участок 2 | отопление | подающий | 273 | 259 | Ст | 80.5 | ППУ | Надземная | 2022 | - | котельная ул.Мира 24д
1261 | участок 1- участок 2 | отопление | обратный | 273 | 259 | Ст | 80.5 | ППУ | Надземная | 2022 | - | котельная ул.Мира 24д
1262 | к ж.д.пер.Ульяновский №15 | отопление | подающий | 89 | 82 | Ст | 150 | минеральная вата | Надземная | 1981 | - | котельная, пер.Ульяновский 5 | Коммунальщик
1263 | к ж.д.пер.Ульяновский №15 | отопление | обратный | 89 | 82 | Ст | 150 | минеральная вата | Надземная | 1981 | - | котельная, пер.Ульяновский 5 | Коммунальщик
1264 | к зданию пер.Ульяновский№9 | отопление | подающий | 57 | 50 | Ст | 21 | минеральная вата | Надземная | 1990 | - | котельная, пер.Ульяновский 5 | Коммунальщик
1265 | к зданию пер.Ульяновский№9 | отопление | обратный | 57 | 50 | Ст | 21 | минеральная вата | Надземная | 1990 | - | котельная, пер.Ульяновский 5 | Коммунальщик
1266 | от котельной магистраль | отопление | подающий | 89 | 82 | Ст | 221 | минеральная вата | Надземная | 2001 | - | котельная, пер.Ульяновский 5 | Коммунальщик
1267 | от котельной магистраль | отопление | обратный | 89 | 82 | Ст | 221 | минеральная вата | Надземная | 2001 | - | котельная, пер.Ульяновский 5 | Коммунальщик
1268 | к ж.д.ул.Прудская №7,9,11,13 | отопление | подающий | 38 | 31.6 | Ст | 105 | минеральная вата | Надземная | 1990 | - | котельная, пер.Ульяновский 5 | Коммунальщик
1269 | к ж.д.ул.Прудская №7,9,11,13 | отопление | обратный | 38 | 31.6 | Ст | 105 | минеральная вата | Надземная | 1990 | - | котельная, пер.Ульяновский 5 | Коммунальщик
1270 | к ж.д.ул.2-я Прудская №2а | отопление | подающий | 57 | 50 | Ст | 21 | минеральная вата | Бесканальная | 1990 | - | котельная, пер.Ульяновский 5 | Коммунальщик
1271 | к ж.д.ул.2-я Прудская №2а | отопление | обратный | 57 | 50 | Ст | 21 | минеральная вата | Бесканальная | 1990 | - | котельная, пер.Ульяновский 5 | Коммунальщик
1272 | к ж.д.ул.2-я Прудская №2б | отопление | подающий | 45 | 38 | Ст | 82 | минеральная вата | Надземная | 1990 | - | котельная, пер.Ульяновский 5 | Коммунальщик
1273 | к ж.д.ул.2-я Прудская №2б | отопление | обратный | 45 | 38 | Ст | 82 | минеральная вата | Надземная | 1990 | - | котельная, пер.Ульяновский 5 | Коммунальщик
1274 | к ж.д.ул.2-я Прудская №2в кв.1 | отопление | подающий | 32 | 25.6 | Ст | 66.5 | минеральная вата | Надземная | 2012 | - | котельная, пер.Ульяновский 5 | Коммунальщик
1275 | к ж.д.ул.2-я Прудская №2в кв.1 | отопление | обратный | 32 | 25.6 | Ст | 66.5 | минеральная вата | Надземная | 2012 | - | котельная, пер.Ульяновский 5 | Коммунальщик
1276 | от ирезки у котельной магистраль от точки М 1 до точки М 1/1 территория МУП"Коммунальщик" | отопление | подающий | 377 | 361 | Ст | 116.5 | минеральная вата | Надземная | 2018 | - | котельная, пер.Ульяновский 5 | 21
1277 | от ирезки у котельной магистраль от точки М 1 до точки М 1/1 территория МУП"Коммунальщик" | отопление | обратный | 377 | 361 | Ст | 116.5 | минеральная вата | Надземная | 2018 | - | котельная, пер.Ульяновский 5 | 21
1278 | от ирезки у котельной магистраль от точки М 1 до точки М 1/1 территория МУП"Коммунальщик" | ГВС | подающий | 89 | 82 | Ст | 116.5 | минеральная вата | Надземная | 2018 | - | котельная, пер.Ульяновский 5 | 21
1279 | от ирезки у котельной магистраль от точки М 1 до точки М 1/1 территория МУП"Коммунальщик" | ГВС | обратный | 57 | 50 | Ст | 116.5 | минеральная вата | Надземная | 2018 | - | котельная, пер.Ульяновский 5 | 21
1280 | магистраль от точки М 1/1 до точки М 1/2 территория МУП "Коммунальщик" | отопление | подающий | 377 | 361 | Ст | 27 | минеральная вата | Надземная | 2018 | - | котельная, пер.Ульяновский 5 | 21
1281 | магистраль от точки М 1/1 до точки М 1/2 | отопление | обратный | 377 | 361 | Ст | 27 | минеральная вата | Надземная | 2018 | - | котельная, пер.Ульяновский 5 | 21
1282 | магистраль от точки М 1/1 до точки М 1/2 территория МУП "Коммунальщик" | ГВС | подающий | 89 | 82 | Ст | 27 | минеральная вата | Надземная | 2018 | - | котельная, пер.Ульяновский 5 | 21
1283 | магистраль от точки М 1/1 до точки М 1/2 территория МУП "Коммунальщик" | ГВС | обратный | 57 | 50 | Ст | 27 | минеральная вата | Надземная | 2018 | - | котельная, пер.Ульяновский 5 | 21
1284 | магистраль от точки М 1/2 до точки М 1/3 территория МУП "коммунальщик" | отопление | подающий | 377 | 361 | Ст | 37 | минеральная вата | Надземная | 2018 | - | котельная, пер.Ульяновский 5 | 21
1285 | магистраль от точки М 1/2 до точки М 1/3 территория МУП "Коммунальщик" | отопление | обратный | 377 | 361 | Ст | 37 | минеральная вата | Надземная | 2018 | - | котельная, пер.Ульяновский 5 | 21
1286 | магистраль от точки М 1/2 до точки М 1/3 территория МУП "Коммунальщик" | ГВС | подающий | 89 | 82 | Ст | 37 | минеральная вата | Надземная | 2018 | - | котельная, пер.Ульяновский 5 | 21
1287 | магистраль от точки М 1/2 до точки М 1/3 территория МУП "Коммунальщик" | ГВС | обратный | 57 | 50 | Ст | 37 | минеральная вата | Надземная | 2018 | - | котельная, пер.Ульяновский 5 | 21
1288 | магистраль от точки М 1/3 до точки М 1/4 территория МУП "коммунальщик" | отопление | подающий | 377 | 361 | Ст | 20 | минеральная вата | Надземная | 2018 | - | котельная, пер.Ульяновский 5 | 21
1289 | магистраль от точки М 1/3 до точки М 1/4 территория МУП "Коммунальщик" | отопление | обратный | 377 | 361 | Ст | 20 | минеральная вата | Надземная | 2018 | - | котельная, пер.Ульяновский 5 | 21
1290 | магистраль от точки М 1/3 до точки М 1/4 территория МУП "Коммунальщик" | ГВС | подающий | 89 | 82 | Ст | 20 | минеральная вата | Надземная | 2018 | - | котельная, пер.Ульяновский 5 | 21
1291 | магистраль от точки М 1/3 до точки М 1/4 территория МУП "Коммунальщик" | ГВС | обратный | 57 | 50 | Ст | 20 | минеральная вата | Надземная | 2018 | - | котельная, пер.Ульяновский 5 | 21
1292 | магистраль от точки М 1/4 до точки М 1/5 территория МУП "Коммунальщик" | отопление | подающий | 377 | 361 | Ст | 86.5 | минеральная вата | Надземная | 2018 | - | котельная, пер.Ульяновский 5 | 21
1293 | магистраль от точки М 1/4 до точки М 1/5 территория МУП "Коммунальщик" | отопление | обратный | 377 | 361 | Ст | 86.5 | минеральная вата | Надземная | 2018 | - | котельная, пер.Ульяновский 5 | 21
1294 | магистраль от точки М 1/4 до точки М 1/5 территория МУП "Коммунальщик" | ГВС | подающий | 89 | 82 | Ст | 86.5 | минеральная вата | Надземная | 2018 | - | котельная, пер.Ульяновский 5 | 21
1295 | магистраль от точки М 1/4 до точки М 1/5 территория МУП "Коммунальщик" | ГВС | обратный | 57 | 50 | Ст | 86.5 | минеральная вата | Надземная | 2018 | - | котельная, пер.Ульяновский 5 | 21
1296 | магистраль от точки М 1/5 до точки М 1/6 пер. Ульяновский | отопление | подающий | 377 | 361 | Ст | 29.5 | минеральная вата | Надземная | 2018 | - | котельная, пер.Ульяновский 5 | 21
1297 | магистраль от точки М 1/5 до точки М 1/6 пер. Ульяновский | отопление | обратный | 377 | 361 | Ст | 29.5 | минеральная вата | Надземная | 2018 | - | котельная, пер.Ульяновский 5 | 21
1298 | магистраль от точки М 1/5 до точки М 1/6 пер. Ульяновский | ГВС | подающий | 89 | 82 | Ст | 29.5 | минеральная вата | Надземная | 2018 | - | котельная, пер.Ульяновский 5 | 21
1299 | магистраль от точки М 1/5 до точки М 1/6 пер. Ульяновский | ГВС | обратный | 57 | 50 | Ст | 29.5 | минеральная вата | Надземная | 2018 | - | котельная, пер.Ульяновский 5 | 21
1300 | магистраль от точки М 1/6 до точки М 1/7 пер. Ульяновский | отопление | подающий | 377 | 361 | Ст | 190 | минеральная вата | Надземная | 2018 | - | котельная, пер.Ульяновский 5 | 21
1301 | магистраль от точки М 1/6 до точки М 1/7 пер. Ульяновский | отопление | обратный | 377 | 361 | Ст | 190 | минеральная вата | Надземная | 2018 | - | котельная, пер.Ульяновский 5 | 21
1302 | магистраль от точки М 1/6 до точки М 1/7 пер. Ульяновский | ГВС | подающий | 89 | 82 | Ст | 190 | минеральная вата | Надземная | 2018 | - | котельная, пер.Ульяновский 5 | 21
1303 | магистраль от точки М 1/6 до точки М 1/7 пер. Ульяновский | ГВС | обратный | 57 | 50 | Ст | 190 | минеральная вата | Надземная | 2018 | - | котельная, пер.Ульяновский 5 | 21
1304 | магистраль от точки М 1/7 до точки М 1/8 ул.Сердюка | отопление | подающий | 377 | 361 | Ст | 116 | минеральная вата | Надземная | 2018 | - | котельная, пер.Ульяновский 5 | 21
1305 | магистраль от точки М 1/7 до точки М 1/8 ул.Сердюка | отопление | обратный | 377 | 361 | Ст | 116 | минеральная вата | Надземная | 2018 | - | котельная, пер.Ульяновский 5 | 21
1306 | от котельной №10 дож.д.пер.Родниковый №2,4, 6, | отопление | подающий | 159 | 150 | Ст | 13.55 | минеральная вата | Надземная | 1992 | - | котельная, ул.Комсомольская 18л | кот№18л
1307 | от котельной №10 дож.д.пер.Родниковый №2,4, 6, | отопление | обратный | 159 | 150 | Ст | 13.55 | минеральная вата | Надземная | 1992 | - | котельная, ул.Комсомольская 18л | кот№18л
1308 | магистраль от точки М 1/7 до точки М 1/8 ул.Сердюка | ГВС | подающий | 89 | 82 | Ст | 116 | минеральная вата | Надземная | 2018 | - | котельная, пер.Ульяновский 5 | 21
1309 | магистраль от точки М 1/7 до точки М 1/8 ул.Сердюка | ГВС | обратный | 57 | 50 | Ст | 116 | минеральная вата | Надземная | 2018 | - | котельная, пер.Ульяновский 5 | 21
1310 | магистраль от точки М 1/8 до точки М 1/9 ул.Сердюка | отопление | подающий | 377 | 361 | Ст | 19.7 | минеральная вата | Надземная | 2018 | - | котельная, пер.Ульяновский 5 | 21
1311 | магистраль от точки М 1/8 до точки М 1/9 ул.Сердюка | отопление | обратный | 377 | 361 | Ст | 19.7 | минеральная вата | Надземная | 2018 | - | котельная, пер.Ульяновский 5 | 21
1312 | магистраль от точки М 1/8 до точки М 1/9 ул.Сердюка | ГВС | подающий | 89 | 82 | Ст | 19.7 | минеральная вата | Надземная | 2018 | - | котельная, пер.Ульяновский 5 | 21
1313 | магистраль от точки М 1/8 до точки М 1/9 ул.Сердюка | ГВС | обратный | 57 | 50 | Ст | 19.7 | минеральная вата | Надземная | 2018 | - | котельная, пер.Ульяновский 5 | 21
1314 | магистраль от точки М 1/9 до точки М 1/10 ул.Сердюка | отопление | подающий | 377 | 361 | Ст | 119 | минеральная вата | Надземная | 2018 | - | котельная, пер.Ульяновский 5 | 21
1315 | магистраль от точки М 1/9 до точки М 1/10 ул.Сердюка | отопление | обратный | 377 | 361 | Ст | 119 | минеральная вата | Надземная | 2018 | - | котельная, пер.Ульяновский 5 | 21
1316 | магистраль от точки М 1/9 до точки М 1/10 ул.Сердюка | ГВС | подающий | 89 | 82 | Ст | 119 | минеральная вата | Надземная | 2018 | - | котельная, пер.Ульяновский 5 | 21
1317 | магистраль от точки М 1/9 до точки М 1/10 ул.Сердюка | ГВС | обратный | 57 | 50 | Ст | 119 | минеральная вата | Надземная | 2018 | - | котельная, пер.Ульяновский 5 | 21
1318 | магистраль от точки М 1/10 до точки М 1/11 ул.Сердюка | отопление | подающий | 377 | 361 | Ст | 22 | минеральная вата | Надземная | 2018 | - | котельная, пер.Ульяновский 5 | 21
1319 | магистраль от точки М 1/10 до точки М 1/11 ул.Сердюка | отопление | обратный | 377 | 361 | Ст | 22 | минеральная вата | Надземная | 2018 | - | котельная, пер.Ульяновский 5 | 21
1320 | магистраль от точки М 1/10 до точки М 1/11 ул.Сердюка | ГВС | подающий | 89 | 82 | Ст | 22 | минеральная вата | Надземная | 2018 | - | котельная, пер.Ульяновский 5 | 21
1321 | магистраль от точки М 1/10 до точки М 1/11 ул.Сердюка | ГВС | обратный | 57 | 50 | Ст | 22 | минеральная вата | Надземная | 2018 | - | котельная, пер.Ульяновский 5 | 21
1322 | магистраль от точки М 1/11 до точки М 1/12 ул.Сердюка | отопление | подающий | 377 | 361 | Ст | 122 | минеральная вата | Надземная | 2018 | - | котельная, пер.Ульяновский 5 | 21
1323 | магистраль от точки М 1/11 до точки М 1/12 ул.Сердюка | отопление | обратный | 377 | 361 | Ст | 122 | минеральная вата | Надземная | 2018 | - | котельная, пер.Ульяновский 5 | 21
1324 | магистраль от точки М 1/11 до точки М 1/12 ул.Сердюка | ГВС | подающий | 89 | 82 | Ст | 122 | минеральная вата | Надземная | 2018 | - | котельная, пер.Ульяновский 5 | 21
1325 | магистраль от точки М 1/11 до точки М 1/12 ул.Сердюка | ГВС | обратный | 57 | 50 | Ст | 122 | минеральная вата | Надземная | 2018 | - | котельная, пер.Ульяновский 5 | 21
1326 | магистраль от точки М 1/12 до точки М 1/13 ул.Сердюка | отопление | подающий | 377 | 361 | Ст | 23 | минеральная вата | Надземная | 2018 | - | котельная, пер.Ульяновский 5 | 21
1327 | магистраль от точки М 1/12 до точки М 1/13 ул.Сердюка | отопление | обратный | 377 | 361 | Ст | 23 | минеральная вата | Надземная | 2018 | - | котельная, пер.Ульяновский 5 | 21
1328 | магистраль от точки М 1/12 до точки М 1/13 ул.Сердюка | ГВС | подающий | 89 | 82 | Ст | 23 | минеральная вата | Надземная | 2018 | - | котельная, пер.Ульяновский 5 | 21
1329 | магистраль от точки М 1/12 до точки М 1/13 ул.Сердюка | ГВС | обратный | 57 | 50 | Ст | 23 | минеральная вата | Надземная | 2018 | - | котельная, пер.Ульяновский 5 | 21
1330 | от котельной №10 до ж.д.пр.Олимпийский №1,5 | ГВС | подающий | 32 | 21.2 | ПП | 42.5 | минеральная вата | Надземная | 2011 | - | котельная, ул.Комсомольская 18л | кот№18л
1331 | от котельной №10 до ж.д.пр.Олимпийский №1,5 | ГВС | обратный | 25 | 16.6 | ПП | 42.5 | минеральная вата | Надземная | 2011 | - | котельная, ул.Комсомольская 18л | кот№18л
1332 | магистраль от точки М 1/13 до точки М 1/14 ул.Сердюка | отопление | подающий | 377 | 361 | Ст | 258.8 | минеральная вата | Надземная | 2018 | - | котельная, пер.Ульяновский 5 | 21
1333 | магистраль от точки М 1/13 до точки М 1/14 ул.Сердюка | отопление | обратный | 377 | 361 | Ст | 258.8 | минеральная вата | Надземная | 2018 | - | котельная, пер.Ульяновский 5 | 21
1334 | магистраль от точки М 1/13 до точки М 1/14 ул.Сердюка | ГВС | подающий | 89 | 82 | Ст | 258.8 | минеральная вата | Надземная | 2018 | - | котельная, пер.Ульяновский 5 | 21
1335 | магистраль от точки М 1/13 до точки М 1/14 ул.Сердюка | ГВС | обратный | 57 | 50 | Ст | 258.8 | минеральная вата | Надземная | 2018 | - | котельная, пер.Ульяновский 5 | 21
1336 | магистраль от точки М 1/14 до точки М 1/15 переход пер.Гаврилина | отопление | подающий | 377 | 361 | Ст | 22 | минеральная вата | Надземная | 2018 | - | котельная, пер.Ульяновский 5 | 21
1337 | магистраль от точки М 1/14 до точки М 1/15 переход пер.Гаврилина | отопление | обратный | 377 | 361 | Ст | 22 | минеральная вата | Надземная | 2018 | - | котельная, пер.Ульяновский 5 | 21
1338 | магистраль от точки М 1/14 до точки М 1/15 переход пер.Гаврилина | ГВС | подающий | 89 | 82 | Ст | 22 | минеральная вата | Надземная | 2018 | - | котельная, пер.Ульяновский 5 | 21
1339 | магистраль от точки М 1/14 до точки М 1/15 переход пер.Гаврилина | ГВС | обратный | 57 | 50 | Ст | 22 | минеральная вата | Надземная | 2018 | - | котельная, пер.Ульяновский 5 | 21
1340 | магистраль от точки М 1/15 до точки М 1/16 ул. Сердюка | отопление | подающий | 377 | 361 | Ст | 15.5 | минеральная вата | Надземная | 2018 | - | котельная, пер.Ульяновский 5 | 21
1341 | магистраль от точки М 1/15 до точки М 1/16 ул. Сердюка | отопление | обратный | 377 | 361 | Ст | 15.5 | минеральная вата | Надземная | 2018 | - | котельная, пер.Ульяновский 5 | 21
1342 | магистраль от точки М 1/15 до точки М 1/16 ул. Сердюка | ГВС | подающий | 89 | 82 | Ст | 15.5 | минеральная вата | Надземная | 2018 | - | котельная, пер.Ульяновский 5 | 21
1343 | магистраль от точки М 1/15 до точки М 1/16 ул. Сердюка | ГВС | обратный | 57 | 50 | Ст | 15.5 | минеральная вата | Надземная | 2018 | - | котельная, пер.Ульяновский 5 | 21
1344 | магистраль от точки М 1/16 до точки М 1/17 по пер.Гаврилина | отопление | подающий | 377 | 361 | Ст | 29 | минеральная вата | Надземная | 2018 | - | котельная, пер.Ульяновский 5 | 21
1345 | магистраль от точки М 1/16 до точки М 1/17 по пер.Гаврилина | отопление | обратный | 377 | 361 | Ст | 29 | минеральная вата | Надземная | 2018 | - | котельная, пер.Ульяновский 5 | 21
1346 | магистраль от точки М 1/16 до точки М 1/17 по пер.Гаврилина | ГВС | подающий | 89 | 82 | Ст | 29 | минеральная вата | Надземная | 2018 | - | котельная, пер.Ульяновский 5 | 21
1347 | магистраль от точки М 1/16 до точки М 1/17 по пер.Гаврилина | ГВС | обратный | 57 | 50 | Ст | 29 | минеральная вата | Надземная | 2018 | - | котельная, пер.Ульяновский 5 | 21
1348 | магистраль от точки М 1/17 до точки М 1/18 по пер.Гаврилина | отопление | подающий | 377 | 361 | Ст | 30.5 | минеральная вата | Надземная | 2018 | - | котельная, пер.Ульяновский 5 | 21
1349 | магистраль от точки М 1/17 до точки М 1/18 по пер.Гаврилина | отопление | обратный | 377 | 361 | Ст | 30.5 | минеральная вата | Надземная | 2018 | - | котельная, пер.Ульяновский 5 | 21
1350 | магистраль от точки М 1/17 до точки М 1/18 по пер.Гаврилина | ГВС | подающий | 89 | 82 | Ст | 30.5 | минеральная вата | Надземная | 2018 | - | котельная, пер.Ульяновский 5 | 21
1351 | магистраль от точки М 1/17 до точки М 1/18 по пер.Гаврилина | ГВС | обратный | 57 | 50 | Ст | 30.5 | минеральная вата | Надземная | 2018 | - | котельная, пер.Ульяновский 5 | 21
1352 | магистраль от точки М 1/18 до точки М 1/19 в сторону ТП | отопление | подающий | 377 | 361 | Ст | 137.5 | минеральная вата | Надземная | 2018 | - | котельная, пер.Ульяновский 5 | 21
1353 | магистраль от точки М 1/18 до точки М 1/19 в сторону ТП | отопление | обратный | 377 | 361 | Ст | 142 | минеральная вата | Надземная | 2018 | - | котельная, пер.Ульяновский 5 | 21
1354 | магистраль от точки М 1/18 до точки М 1/19 в сторону ТП | ГВС | подающий | 89 | 82 | Ст | 137.5 | минеральная вата | Надземная | 2018 | - | котельная, пер.Ульяновский 5 | 21
1355 | магистраль от точки М 1/18 до точки М 1/19 в сторону ТП | ГВС | обратный | 57 | 50 | Ст | 142 | минеральная вата | Надземная | 2018 | - | котельная, пер.Ульяновский 5 | 21
1356 | магистраль от точки М 1/19 до ТП | отопление | подающий | 377 | 361 | Ст | 4.5 | минеральная вата | Надземная | 2018 | - | котельная, пер.Ульяновский 5 | 21
1357 | магистраль от точки М 1/19 до ТП | отопление | обратный | 377 | 361 | Ст | 4.5 | минеральная вата | Надземная | 2018 | - | котельная, пер.Ульяновский 5 | 21
1358 | магистраль от точки М 1/19 до ТП | ГВС | подающий | 89 | 82 | Ст | 4.5 | минеральная вата | Надземная | 2018 | - | котельная, пер.Ульяновский 5 | 21
1359 | магистраль от точки М 1/19 до ТП | ГВС | обратный | 57 | 50 | Ст | 4.5 | минеральная вата | Надземная | 2018 | - | котельная, пер.Ульяновский 5 | 21
1360 | магистраль от точки М 1/17 до точки М 2/1 пер. Гаврилина | отопление | подающий | 159 | 150 | Ст | 13 | скорлупа ППУ | Надземная | 2018 | - | котельная, пер.Ульяновский 5 | 21
1361 | магистраль от точки М 1/17 до точки М 2/1 пер. Гаврилина | отопление | обратный | 159 | 150 | Ст | 13 | скорлупа ППУ | Надземная | 2018 | - | котельная, пер.Ульяновский 5 | 21
1362 | магистраль от точки М 1/17 до точки М 2/1 пер. Гаврилина | ГВС | подающий | 40 | 26.6 | ПП | 13 | скорлупа ППУ | Надземная | 2018 | - | котельная, пер.Ульяновский 5 | 21
1363 | магистраль от точки М 1/17 до точки М 2/1 пер. Гаврилина | ГВС | обратный | 25 | 16.6 | ПП | 13 | скорлупа ППУ | Надземная | 2018 | - | котельная, пер.Ульяновский 5 | 21
1364 | магистраль от точки М 2/1 до точки М 2/2 по пер. Гаврилина | отопление | подающий | 159 | 150 | Ст | 16.5 | скорлупа ППУ | Надземная | 2018 | - | котельная, пер.Ульяновский 5 | 21
1365 | магистраль от точки М 2/1 до точки М 2/2 по пер. Гаврилина | отопление | обратный | 159 | 150 | Ст | 16.5 | скорлупа ППУ | Надземная | 2018 | - | котельная, пер.Ульяновский 5 | 21
1366 | магистраль от точки М 2/1 до точки М 2/2 по пер. Гаврилина | ГВС | подающий | 40 | 26.6 | ПП | 16.5 | скорлупа ППУ | Надземная | 2018 | - | котельная, пер.Ульяновский 5 | 21
1367 | магистраль от точки М 2/1 до точки М 2/2 по пер. Гаврилина | ГВС | обратный | 25 | 16.6 | ПП | 16.5 | скорлупа ППУ | Надземная | 2018 | - | котельная, пер.Ульяновский 5 | 21
1368 | магистраль от точки М 2/2 до точки М 2/3 по пер. Гаврилина | отопление | подающий | 159 | 150 | Ст | 65 | скорлупа ППУ | Надземная | 2018 | - | котельная, пер.Ульяновский 5 | 21
1369 | магистраль от точки М 2/2 до точки М 2/3 по пер. Гаврилина | отопление | обратный | 159 | 150 | Ст | 65 | скорлупа ППУ | Надземная | 2018 | - | котельная, пер.Ульяновский 5 | 21
1370 | магистраль от точки М 2/2 до точки М 2/3 по пер. Гаврилина | ГВС | подающий | 40 | 33 | Ст | 65 | скорлупа ППУ | Надземная | 2018 | - | котельная, пер.Ульяновский 5 | 21
1371 | магистраль от точки М 2/2 до точки М 2/3 по пер. Гаврилина | ГВС | обратный | 25 | 16.6 | ПП | 65 | скорлупа ППУ | Надземная | 2018 | - | котельная, пер.Ульяновский 5 | 21
1372 | магистраль от точки М 2/3 до точки М 2/4 по пер. Гаврилина | отопление | подающий | 159 | 150 | Ст | 25 | скорлупа ППУ | Надземная | 2018 | - | котельная, пер.Ульяновский 5 | 21
1373 | магистраль от точки М 2/3 до точки М 2/4 по пер. Гаврилина | отопление | обратный | 159 | 150 | Ст | 25 | скорлупа ППУ | Надземная | 2018 | - | котельная, пер.Ульяновский 5 | 21
1374 | магистраль от точки М 2/3 до точки М 2/4 по пер. Гаврилина | ГВС | подающий | 40 | 26.6 | ПП | 25 | скорлупа ППУ | Надземная | 2018 | - | котельная, пер.Ульяновский 5 | 21
1375 | магистраль от точки М 2/3 до точки М 2/4 по пер. Гаврилина | ГВС | обратный | 25 | 16.6 | ПП | 25 | скорлупа ППУ | Надземная | 2018 | - | котельная, пер.Ульяновский 5 | 21
1376 | магистраль от точки М 2/4 до точки М 2/5 по пер. Гаврилина | отопление | подающий | 159 | 150 | Ст | 16 | скорлупа ППУ | Надземная | 2018 | - | котельная, пер.Ульяновский 5 | 21
1377 | магистраль от точки М 2/3 до точки М 2/4 по пер. Гаврилина | отопление | обратный | 159 | 150 | Ст | 16 | скорлупа ППУ | Надземная | 2018 | - | котельная, пер.Ульяновский 5 | 21
1378 | магистраль от точки М 2/4 до точки М 2/5 по пер. Гаврилина | ГВС | подающий | 40 | 26.6 | ПП | 16 | скорлупа ППУ | Надземная | 2018 | - | котельная, пер.Ульяновский 5 | 21
1379 | магистраль от точки М 2/3 до точки М 2/4 по пер. Гаврилина | ГВС | обратный | 25 | 16.6 | ПП | 16 | скорлупа ППУ | Надземная | 2018 | - | котельная, пер.Ульяновский 5 | 21
1380 | магистраль от точки М 2/5 до точки М 2/6 переход пер. Гаврилина | отопление | подающий | 159 | 150 | Ст | 26.5 | скорлупа ППУ | Надземная | 2018 | - | котельная, пер.Ульяновский 5 | 21
1381 | магистраль от точки М 2/5 до точки М 2/6 переход пер. Гаврилина | отопление | обратный | 159 | 150 | Ст | 26.5 | скорлупа ППУ | Надземная | 2018 | - | котельная, пер.Ульяновский 5 | 21
1382 | магистраль от точки М 2/5 до точки М 2/6 переход пер. Гаврилина | ГВС | подающий | 40 | 26.6 | ПП | 26.5 | скорлупа ППУ | Надземная | 2018 | - | котельная, пер.Ульяновский 5 | 21
1383 | магистраль от точки М 2/5 до точки М 2/6 переход пер. Гаврилина | ГВС | обратный | 25 | 16.6 | ПП | 26.5 | скорлупа ППУ | Надземная | 2018 | - | котельная, пер.Ульяновский 5 | 21
1384 | магистраль от точки М 2/6 до точки М 2/7 по пер. Гаврилина | отопление | подающий | 159 | 150 | Ст | 46 | скорлупа ППУ | Надземная | 2018 | - | котельная, пер.Ульяновский 5 | 21
1385 | магистраль от точки М 2/6 до точки М 2/7 по пер. Гаврилина | отопление | обратный | 159 | 150 | Ст | 46 | скорлупа ППУ | Надземная | 2018 | - | котельная, пер.Ульяновский 5 | 21
1386 | магистраль от точки М 2/6 до точки М 2/7 по пер. Гаврилина | ГВС | подающий | 40 | 26.6 | ПП | 45.8 | скорлупа ППУ | Надземная | 2018 | - | котельная, пер.Ульяновский 5 | 21
1387 | магистраль от точки М 2/6 до точки М 2/7 по пер. Гаврилина | ГВС | обратный | 25 | 16.6 | ПП | 45.8 | скорлупа ППУ | Надземная | 2018 | - | котельная, пер.Ульяновский 5 | 21
1388 | магистраль от точки М 2/7 до точки М 2/8 по пер. Гаврилина | отопление | подающий | 159 | 150 | Ст | 21 | скорлупа ППУ | Надземная | 2018 | - | котельная, пер.Ульяновский 5 | 21
1389 | магистраль от точки М 2/7 до точки М 2/8 по пер. Гаврилина | отопление | обратный | 159 | 150 | Ст | 21 | скорлупа ППУ | Надземная | 2018 | - | котельная, пер.Ульяновский 5 | 21
1390 | магистраль от точки М 2/7 до точки М 2/8 по пер. Гаврилина | ГВС | подающий | 40 | 26.6 | ПП | 21 | скорлупа ППУ | Надземная | 2018 | - | котельная, пер.Ульяновский 5 | 21
1391 | магистраль от точки М 2/7 до точки М 2/8 по пер. Гаврилина | ГВС | обратный | 25 | 16.6 | ПП | 21 | скорлупа ППУ | Надземная | 2018 | - | котельная, пер.Ульяновский 5 | 21
1392 | магистраль от точки М 2/8 до точки М 2/9 по пер. Гаврилина | отопление | подающий | 159 | 150 | Ст | 51.5 | скорлупа ППУ | Надземная | 2018 | - | котельная, пер.Ульяновский 5 | 21
1393 | магистраль от точки М 2/8 до точки М 2/9 по пер. Гаврилина | отопление | обратный | 159 | 150 | Ст | 51.5 | скорлупа ППУ | Надземная | 2018 | - | котельная, пер.Ульяновский 5 | 21
1394 | магистраль от точки М 2/8 до точки М 2/9 по пер. Гаврилина | ГВС | подающий | 40 | 26.6 | ПП | 51.5 | скорлупа ППУ | Надземная | 2018 | - | котельная, пер.Ульяновский 5 | 21
1395 | магистраль от точки М 2/8 до точки М 2/9 по пер. Гаврилина | ГВС | обратный | 25 | 16.6 | ПП | 51.5 | скорлупа ППУ | Надземная | 2018 | - | котельная, пер.Ульяновский 5 | 21
1396 | магистраль от точки М 2/9 до точки М 2/10 по пер. Гаврилина | отопление | подающий | 159 | 150 | Ст | 11.5 | скорлупа ППУ | Надземная | 2018 | - | котельная, пер.Ульяновский 5 | 21
1397 | магистраль от точки М 2/9 до точки М 2/10 по пер. Гаврилина | отопление | обратный | 159 | 150 | Ст | 11.5 | скорлупа ППУ | Надземная | 2018 | - | котельная, пер.Ульяновский 5 | 21
1398 | магистраль от точки М 2/9 до точки М 2/10 по пер. Гаврилина | ГВС | подающий | 40 | 26.6 | ПП | 11.5 | скорлупа ППУ | Надземная | 2018 | - | котельная, пер.Ульяновский 5 | 21
1399 | магистраль от точки М 2/9 до точки М 2/10 по пер. Гаврилина | ГВС | обратный | 25 | 16.6 | ПП | 11.5 | скорлупа ППУ | Надземная | 2018 | - | котельная, пер.Ульяновский 5 | 21
1400 | к магазину «На Пляжном» ул.им.В.Олешко,28 | отопление | подающий | 38 | 31.6 | Ст | 12 | минеральная вата | Бесканальная | 2007 | - | котельная, ул.Комсомольская 18л | кот№18л
1401 | к магазину «На Пляжном» ул.им.В.Олешко,28 | отопление | обратный | 38 | 31.6 | Ст | 12 | минеральная вата | Бесканальная | 2007 | - | котельная, ул.Комсомольская 18л | кот№18л
1402 | магистраль от точки М 2/10 до точки М 2/11 по пер. Гаврилина | отопление | подающий | 159 | 150 | Ст | 13.5 | скорлупа ППУ | Надземная | 2018 | - | котельная, пер.Ульяновский 5 | 21
1403 | магистраль от точки М 2/10 до точки М 2/11 по пер. Гаврилина | отопление | обратный | 159 | 150 | Ст | 13.5 | скорлупа ППУ | Надземная | 2018 | - | котельная, пер.Ульяновский 5 | 21
1404 | магистраль от точки М 2/10 до точки М 2/11 по пер. Гаврилина | ГВС | подающий | 40 | 26.6 | ПП | 13.5 | скорлупа ППУ | Надземная | 2018 | - | котельная, пер.Ульяновский 5 | 21
1405 | магистраль от точки М 2/10 до точки М 2/11 по пер. Гаврилина | ГВС | обратный | 25 | 16.6 | ПП | 13.5 | скорлупа ППУ | Надземная | 2018 | - | котельная, пер.Ульяновский 5 | 21
1406 | магистраль от точки М 2/11 до точки М 2/12 вдоль ул.Первомайская | отопление | подающий | 159 | 150 | Ст | 2.8 | скорлупа ППУ | Надземная | 2018 | - | котельная, пер.Ульяновский 5 | 21
1407 | магистраль от точки М 2/11 до точки М 2/12 вдоль ул.Первомайская | отопление | обратный | 159 | 150 | Ст | 2.8 | скорлупа ППУ | Надземная | 2018 | - | котельная, пер.Ульяновский 5 | 21
1408 | магистраль от точки М 2/11 до точки М 2/12 вдоль ул.Первомайская | ГВС | подающий | 40 | 26.6 | ПП | 2.8 | скорлупа ППУ | Надземная | 2018 | - | котельная, пер.Ульяновский 5 | 21
1409 | магистраль от точки М 2/11 до точки М 2/12 вдоль ул.Первомайская | ГВС | обратный | 40 | 26.6 | ПП | 2.8 | скорлупа ППУ | Надземная | 2018 | - | котельная, пер.Ульяновский 5 | 21
1410 | магистраль от точки М 2/12 до точки М 2/13 вдоль ул.Первомайская | отопление | подающий | 159 | 150 | Ст | 20 | скорлупа ППУ | Надземная | 2018 | - | котельная, пер.Ульяновский 5 | 21
1411 | магистраль от точки М 2/12 до точки М 2/13 вдоль ул.Первомайская | отопление | обратный | 159 | 150 | Ст | 20 | скорлупа ППУ | Надземная | 2018 | - | котельная, пер.Ульяновский 5 | 21
1412 | магистраль от точки М 2/12 до точки М 2/13 вдоль ул.Первомайская | ГВС | подающий | 40 | 26.6 | ПП | 20 | скорлупа ППУ | Надземная | 2018 | - | котельная, пер.Ульяновский 5 | 21
1413 | магистраль от точки М 2/12 до точки М 2/13 вдоль ул.Первомайская | ГВС | обратный | 25 | 16.6 | ПП | 20 | скорлупа ППУ | Надземная | 2018 | - | котельная, пер.Ульяновский 5 | 21
1414 | магистраль от точки М 2/13 до точки М 2/14 вдоль ул.Первомайская | отопление | подающий | 159 | 150 | Ст | 16.5 | скорлупа ППУ | Надземная | 2018 | - | котельная, пер.Ульяновский 5 | 21
1415 | магистраль от точки М 2/13 до точки М 2/14 вдоль ул.Первомайская | отопление | обратный | 159 | 150 | Ст | 16.5 | скорлупа ППУ | Надземная | 2018 | - | котельная, пер.Ульяновский 5 | 21
1416 | магистраль от точки М 2/13 до точки М 2/14 вдоль ул.Первомайская | ГВС | подающий | 40 | 26.6 | ПП | 16.5 | скорлупа ППУ | Надземная | 2018 | - | котельная, пер.Ульяновский 5 | 21
1417 | магистраль от точки М 2/13 до точки М 2/14 вдоль ул.Первомайская | ГВС | обратный | 25 | 16.6 | ПП | 16.5 | скорлупа ППУ | Надземная | 2018 | - | котельная, пер.Ульяновский 5 | 21
1418 | магистраль от точки М 2/14 до точки М 3/1 вдоль пер. Гаврилина | отопление | подающий | 133 | 124 | Ст | 2 | скорлупа ППУ | Надземная | 1986 | - | котельная, пер.Ульяновский 5
1419 | магистраль от точки М 2/14 до точки М 3/1 вдоль пер. Гаврилина | отопление | обратный | 133 | 124 | Ст | 2 | скорлупа ППУ | Надземная | 1986 | - | котельная, пер.Ульяновский 5
1420 | магистраль от точки М 2/14 до точки М 3/1 вдоль пер. Гаврилина | ГВС | подающий | 63 | 42.9 | ПП | 2 | скорлупа ППУ | Надземная | 2012 | - | котельная, пер.Ульяновский 5
1421 | магистраль от точки М 2/14 до точки М 3/1 вдоль пер. Гаврилина | ГВС | обратный | 50 | 33.2 | ПП | 2 | скорлупа ППУ | Надземная | 2012 | - | котельная, пер.Ульяновский 5
1422 | подводка от точки М 3/11 до точки М 3/2 вдоль ул. Первомайской | отопление | подающий | 32 | 25.6 | Ст | 11 | скорлупа ППУ | Надземная | 2002 | - | котельная, пер.Ульяновский 5
1423 | подводка от точки М 3/11 до точки М 3/2 вдоль ул. Первомайской | отопление | обратный | 32 | 25.6 | Ст | 11 | скорлупа ППУ | Надземная | 2002 | - | котельная, пер.Ульяновский 5
1424 | подводка от точки М 3/11 до точки М 3/2 вдоль ул. Первомайской | ГВС | подающий | 20 | 13.2 | ПП | 11 | скорлупа ППУ | Надземная | 2013 | - | котельная, пер.Ульяновский 5
1425 | подводка от точки М 3/11 до точки М 3/2 вдоль ул. Первомайской | ГВС | обратный | 20 | 13.2 | ПП | 11 | скорлупа ППУ | Надземная | 2013 | - | котельная, пер.Ульяновский 5
1426 | магистраль от точки М 3/1 до точки М 3/3 ж/ул.Первомайская №100 | отопление | подающий | 133 | 124 | Ст | 31 | скорлупа ППУ | Надземная | 1986 | - | котельная, пер.Ульяновский 5
1427 | магистраль от точки М 3/1 до точки М 3/3 ж/ул.Первомайская №100 | отопление | обратный | 133 | 124 | Ст | 31 | скорлупа ППУ | Надземная | 1986 | - | котельная, пер.Ульяновский 5
1428 | магистраль от точки М 3/1 до точки М 3/3 ж/ул.Первомайская №100 | ГВС | подающий | 63 | 42.9 | ПП | 31 | скорлупа ППУ | Надземная | 2012 | - | котельная, пер.Ульяновский 5
1429 | магистраль от точки М 3/1 до точки М 3/3 ж/ул.Первомайская №100 | ГВС | обратный | 50 | 33.2 | ПП | 31 | скорлупа ППУ | Надземная | 2012 | - | котельная, пер.Ульяновский 5
1430 | магистраль от точки М 3/4 до точки М 3/5 вдоль пер Гаврилина в сторону ж/д пер Гаврилина №3 | отопление | подающий | 89 | 82 | Ст | 16.2 | скорлупа ППУ | Надземная | 1995 | - | котельная, пер.Ульяновский 5
1431 | магистраль от точки М 3/4 до точки М 3/5 вдоль пер Гаврилина в сторону ж/д пер Гаврилина №3 | отопление | обратный | 89 | 82 | Ст | 16.2 | скорлупа ППУ | Надземная | 1995 | - | котельная, пер.Ульяновский 5
1432 | магистраль от точки М 3/4 до точки М 3/5 вдоль пер Гаврилина в сторону ж/д пер Гаврилина №3 | ГВС | подающий | 25 | 16.6 | ПП | 16.2 | скорлупа ППУ | Надземная | 1995 | - | котельная, пер.Ульяновский 5
1433 | магистраль от точки М 3/4 до точки М 3/5 вдоль пер Гаврилина в сторону ж/д пер Гаврилина №3 | ГВС | обратный | 20 | 13.2 | ПП | 16.2 | скорлупа ППУ | Надземная | 1995 | - | котельная, пер.Ульяновский 5
1434 | магистраль от точки М 3/5 до точки М 3/6 вдоль пер Гаврилина в сторону ж/д пер Гаврилина №3 | отопление | подающий | 89 | 82 | Ст | 26.7 | скорлупа ППУ | Надземная | 1995 | - | котельная, пер.Ульяновский 5
1435 | магистраль от точки М 3/5 до точки М 3/6 вдоль пер Гаврилина в сторону ж/д пер Гаврилина №3 | отопление | обратный | 89 | 82 | Ст | 26.7 | скорлупа ППУ | Надземная | 1995 | - | котельная, пер.Ульяновский 5
1436 | магистраль от точки М 3/5 до точки М 3/6 вдоль пер Гаврилина в сторону ж/д пер Гаврилина №3 | ГВС | подающий | 25 | 16.6 | ПП | 26.7 | скорлупа ППУ | Надземная | 2012 | - | котельная, пер.Ульяновский 5
1437 | магистраль от точки М 3/5 до точки М 3/6 вдоль пер Гаврилина в сторону ж/д пер Гаврилина №3 | ГВС | обратный | 20 | 13.2 | ПП | 26.7 | скорлупа ППУ | Надземная | 2012 | - | котельная, пер.Ульяновский 5
1438 | магистраль от точки М 3/6 до точки М 3/7 вдоль пер Гаврилина в сторону ж/д пер Гаврилина №3 | отопление | подающий | 57 | 50 | Ст | 10.9 | скорлупа ППУ | Надземная | 1995 | - | котельная, пер.Ульяновский 5
1439 | магистраль от точки М 3/6 до точки М 3/7 вдоль пер Гаврилина в сторону ж/д пер Гаврилина №3 | отопление | обратный | 57 | 50 | Ст | 10.9 | скорлупа ППУ | Надземная | 1995 | - | котельная, пер.Ульяновский 5
1440 | магистраль от точки М 3/6 до точки М 3/7 вдоль пер Гаврилина в сторону ж/д пер Гаврилина №3 | ГВС | подающий | 25 | 16.6 | ПП | 10.9 | скорлупа ППУ | Надземная | 2012 | - | котельная, пер.Ульяновский 5
1441 | магистраль от точки М 3/6 до точки М 3/7 вдоль пер Гаврилина в сторону ж/д пер Гаврилина №3 | ГВС | обратный | 20 | 13.2 | ПП | 10.9 | скорлупа ППУ | Надземная | 2012 | - | котельная, пер.Ульяновский 5
1442 | магистраль от точки М 3/7до точки М 3/8 вдоль пер Гаврилина у ж/д пер Гаврилина №3 | отопление | подающий | 57 | 50 | Ст | 4.3 | скорлупа ППУ | Надземная | 1995 | - | котельная, пер.Ульяновский 5
1443 | магистраль от точки М 3/7до точки М 3/8 вдоль пер Гаврилина у ж/д пер Гаврилина №3 | отопление | обратный | 57 | 50 | Ст | 4.3 | скорлупа ППУ | Надземная | 1995 | - | котельная, пер.Ульяновский 5
1444 | магистраль от точки М 3/7до точки М 3/8 вдоль пер Гаврилина у ж/д пер Гаврилина №3 | ГВС | подающий | 25 | 16.6 | ПП | 4.3 | скорлупа ППУ | Надземная | 2012 | - | котельная, пер.Ульяновский 5
1445 | магистраль от точки М 3/7до точки М 3/8 вдоль пер Гаврилина у ж/д пер Гаврилина №3 | ГВС | обратный | 20 | 13.2 | ПП | 4.3 | скорлупа ППУ | Надземная | 2012 | - | котельная, пер.Ульяновский 5
1446 | магистраль от точки М 3/7до точки М 3/8 ,№3/9 вдоль ж/д пер Гаврилина №3 | ГВС | подающий | 25 | 16.6 | ПП | 23.6 | скорлупа ППУ | Надземная | 2012 | - | котельная, пер.Ульяновский 5
1447 | магистраль от точки М 3/7до точки М 3/8 ,№3/9 вдоль ж/д пер Гаврилина №3 | ГВС | обратный | 20 | 13.2 | ПП | 23.6 | скорлупа ППУ | Надземная | 2012 | - | котельная, пер.Ульяновский 5
1448 | магистраль от точки М 3/7до точки М 3/10 вдоль ж/д пер Гаврилина №3 | отопление | подающий | 57 | 50 | Ст | 22.6 | скорлупа ППУ | Надземная | 1995 | - | котельная, пер.Ульяновский 5
1449 | магистраль от точки М 3/7до точки М 3/10 вдоль ж/д пер Гаврилина №3 | отопление | обратный | 57 | 50 | Ст | 22.6 | скорлупа ППУ | Надземная | 1995 | - | котельная, пер.Ульяновский 5
1450 | магистраль от точки М 3/6 до точки М 4,1 вдоль пер Гаврилина в сторону ж/д ул.Советская №106 | отопление | подающий | 57 | 50 | Ст | 23.7 | скорлупа ППУ | Надземная | 1995 | - | котельная, пер.Ульяновский 5
1451 | магистраль от точки М 3/6 до точки М 4,1 вдоль пер Гаврилина в сторону ж/д ул.Советская №106 | отопление | обратный | 57 | 50 | Ст | 23.7 | скорлупа ППУ | Надземная | 1995 | - | котельная, пер.Ульяновский 5
1452 | магистраль от точки М 4/1 до точки М 4,2 переход через ул. Советская в сторону ж/д ул.Советская №106 | отопление | подающий | 57 | 50 | Ст | 22.6 | скорлупа ППУ | Надземная | 1995 | - | котельная, пер.Ульяновский 5
1453 | магистраль от точки М 4/1 до точки М 4,2 переход через ул. Советская в сторону ж/д ул.Советская №106 | отопление | обратный | 57 | 50 | Ст | 22.6 | скорлупа ППУ | Надземная | 1995 | - | котельная, пер.Ульяновский 5
1454 | магистраль от точки М 4/2 до точки М 4/3 до врезкя в ж/д ул.Советская №106 | отопление | подающий | 57 | 50 | Ст | 46 | скорлупа ППУ | Надземная | 1995 | - | котельная, пер.Ульяновский 5
1455 | магистраль от точки М 4/2 до точки М 4/3 до врезкя в ж/д ул.Советская №106 | отопление | обратный | 57 | 50 | Ст | 46 | скорлупа ППУ | Надземная | 1995 | - | котельная, пер.Ульяновский 5
1456 | магистраль от точки М 4/3 до точки М 4/4 врезка в гараж | отопление | подающий | 57 | 50 | Ст | 20.4 | скорлупа ППУ | Надземная | 2013 | - | котельная, пер.Ульяновский 5
1457 | магистраль от точки М 4/3 до точки М 4/4 врезка в гараж | отопление | обратный | 57 | 50 | Ст | 20.4 | скорлупа ППУ | Надземная | 2013 | - | котельная, пер.Ульяновский 5
1458 | магистраль от точки М 4/3 до точки М 4/5 врезка в ж/д ул.Советская №108 | отопление | подающий | 32 | 25.6 | Ст | 35.9 | скорлупа ППУ | Надземная | 1995 | - | котельная, пер.Ульяновский 5
1459 | магистраль от точки М 4/3 до точки М 4/5 врезка в ж/д ул.Советская №108 | отопление | обратный | 32 | 25.6 | Ст | 35.9 | скорлупа ППУ | Надземная | 1995 | - | котельная, пер.Ульяновский 5
1460 | магистраль от точки М 4/5 до точки М 4/6 вдоль .ул.Советская | отопление | подающий | 32 | 25.6 | Ст | 13 | скорлупа ППУ | Надземная | 1995 | - | котельная, пер.Ульяновский 5
1461 | магистраль от точки М 4/5 до точки М 4/6 вдоль .ул.Советская | отопление | обратный | 32 | 25.6 | Ст | 13 | скорлупа ППУ | Надземная | 1995 | - | котельная, пер.Ульяновский 5
1462 | магистраль от точки М 4/6 до точки М 4/7 ж/д .ул.Советская №110 | отопление | подающий | 32 | 21.2 | ПП | 47 | скорлупа ППУ | Надземная | 2014 | - | котельная, пер.Ульяновский 5
1463 | магистраль от точки М 4/6 до точки М 4/7 ж/д ул.Советская №110 | отопление | обратный | 32 | 21.2 | ПП | 47 | скорлупа ППУ | Надземная | 2014 | - | котельная, пер.Ульяновский 5
1464 | магистраль от точки М 2/14 до точки М 5/1 вдоль.ул Гаврилина | отопление | подающий | 133 | 124 | Ст | 2 | скорлупа ППУ | Надземная | 1995 | - | котельная, пер.Ульяновский 5
1465 | магистраль от точки М 2/14 до точки М 5/1 вдоль.ул Гаврилина | отопление | обратный | 133 | 124 | Ст | 2 | скорлупа ППУ | Надземная | 1995 | - | котельная, пер.Ульяновский 5
1466 | магистраль от точки М 2/14 до точки М 5/1 вдоль.ул Гаврилина | ГВС | подающий | 63 | 42.9 | ПП | 2 | скорлупа ППУ | Надземная | 2012 | - | котельная, пер.Ульяновский 5
1467 | магистраль от точки М 2/14 до точки М 5/1 вдоль.ул Гаврилина | ГВС | обратный | 50 | 33.2 | ПП | 2 | скорлупа ППУ | Надземная | 2012 | - | котельная, пер.Ульяновский 5
1468 | от теплопункта напротив здания ул. Сердюка №99 (СЮТ) до точки М6/1 | отопление | подающий | 159 | 150 | Ст | 36.5 | скорлупа ППУ | Надземная | 2018 | - | котельная, пер.Ульяновский 5 | 21
1469 | от теплопункта напротив здания ул. Сердюка №99 (СЮТ) до точки М6/1 | отопление | обратный | 159 | 150 | Ст | 36.5 | скорлупа ППУ | Надземная | 2018 | - | котельная, пер.Ульяновский 5 | 21
1470 | от ТП до точки М 8/1 | отопление | подающий | 219 | 207 | Ст | 45 | минеральная вата | Надземная | 2018 | - | котельная, пер.Ульяновский 5 | 21
1471 | от ТП до точки М 8/1 | отопление | обратный | 219 | 207 | Ст | 45 | минеральная вата | Надземная | 2018 | - | котельная, пер.Ульяновский 5 | 21
1472 | от ТП до точки М 8/1 | ГВС | подающий | 76 | 69 | Ст | 45 | минеральная вата | Надземная | 2018 | - | котельная, пер.Ульяновский 5 | 21
1473 | от ТП до точки М 8/1 | ГВС | обратный | 40 | 33 | Ст | 45 | минеральная вата | Надземная | 2018 | - | котельная, пер.Ульяновский 5 | 21
1474 | от точки М 8/1 до точки М8/2 | отопление | подающий | 219 | 207 | Ст | 12 | минеральная вата | Надземная | 2018 | - | котельная, пер.Ульяновский 5 | 21
1475 | от точки М 8/1 до точки М8/2 | отопление | обратный | 219 | 207 | Ст | 12 | минеральная вата | Надземная | 2018 | - | котельная, пер.Ульяновский 5 | 21
1476 | от точки М 8/1 до точки М8/2 | ГВС | подающий | 76 | 69 | Ст | 12 | минеральная вата | Надземная | 2018 | - | котельная, пер.Ульяновский 5 | 21
1477 | участок№5(по схеме ООО "АТК") | ГВС | подающий | 40 | 26.6 | ПП | 46.6 | минеральная вата | Надземная | 2012 | - | котельная, ул.Комсомольская 18л | кот№18л
1478 | участок№5(по схеме ООО "АТК") | ГВС | обратный | 32 | 21.2 | ПП | 47.8 | минеральная вата | Надземная | 2012 | - | котельная, ул.Комсомольская 18л | кот№18л
1479 | участок№5(по схеме ООО "АТК") | ГВС | подающий | 32 | 21.2 | ПП | 30.1 | минеральная вата | Надземная | 2012 | - | котельная, ул.Комсомольская 18л | кот№18л
1480 | участок№5(по схеме ООО "АТК") | ГВС | обратный | 25 | 16.6 | ПП | 28.9 | минеральная вата | Надземная | 2012 | - | котельная, ул.Комсомольская 18л | кот№18л
1481 | от точки М 8/1 до точки М8/2 | ГВС | обратный | 40 | 33 | Ст | 12 | минеральная вата | Надземная | 2018 | - | котельная, пер.Ульяновский 5 | 21
1482 | от точки М 8/2 до точки М8/3 | отопление | подающий | 219 | 207 | Ст | 45 | минеральная вата | Надземная | 2018 | - | котельная, пер.Ульяновский 5 | 21
1483 | от точки М 8/2 до точки М8/3 | отопление | обратный | 219 | 207 | Ст | 45 | минеральная вата | Надземная | 2018 | - | котельная, пер.Ульяновский 5 | 21
1484 | от точки М 8/2 до точки М8/3 | ГВС | подающий | 76 | 69 | Ст | 45 | минеральная вата | Надземная | 2018 | - | котельная, пер.Ульяновский 5 | 21
1485 | от точки М 8/2 до точки М8/3 | ГВС | обратный | 40 | 33 | Ст | 45 | минеральная вата | Надземная | 2018 | - | котельная, пер.Ульяновский 5 | 21
1486 | от точки М 8/3 до точки М8/4 | отопление | подающий | 219 | 207 | Ст | 65 | минеральная вата | Надземная | 2018 | - | котельная, пер.Ульяновский 5 | 21
1487 | от точки М 8/3 до точки М8/4 | отопление | обратный | 219 | 207 | Ст | 65 | минеральная вата | Надземная | 2018 | - | котельная, пер.Ульяновский 5 | 21
1488 | от точки М 8/3 до точки М8/4 | ГВС | подающий | 76 | 69 | Ст | 65 | минеральная вата | Надземная | 2018 | - | котельная, пер.Ульяновский 5 | 21
1489 | от точки М 8/3 до точки М8/4 | ГВС | обратный | 40 | 33 | Ст | 65 | минеральная вата | Надземная | 2018 | - | котельная, пер.Ульяновский 5 | 21
1490 | от точки М 8/4 до точки М8/5 | отопление | подающий | 219 | 207 | Ст | 58 | минеральная вата | Надземная | 2018 | - | котельная, пер.Ульяновский 5 | 21
1491 | от точки М 8/4 до точки М8/5 | отопление | обратный | 219 | 207 | Ст | 58 | минеральная вата | Надземная | 2018 | - | котельная, пер.Ульяновский 5 | 21
1492 | от точки М 8/4 до точки М8/5 | ГВС | подающий | 76 | 69 | Ст | 58 | минеральная вата | Надземная | 2018 | - | котельная, пер.Ульяновский 5 | 21
1493 | от точки М 8/4 до точки М8/5 | ГВС | обратный | 40 | 33 | Ст | 58 | минеральная вата | Надземная | 2018 | - | котельная, пер.Ульяновский 5 | 21
1494 | от точки М 8/5 до ТП | отопление | подающий | 219 | 207 | Ст | 45 | минеральная вата | Надземная | 2018 | - | котельная, пер.Ульяновский 5 | 21
1495 | от точки М 8/5 до ТП | отопление | обратный | 219 | 207 | Ст | 45 | минеральная вата | Надземная | 2018 | - | котельная, пер.Ульяновский 5 | 21
1496 | от точки М 8/5 до ТП | ГВС | подающий | 76 | 69 | Ст | 45 | минеральная вата | Надземная | 2018 | - | котельная, пер.Ульяновский 5 | 21
1497 | от точки М 8/5 до ТП | ГВС | обратный | 40 | 33 | Ст | 45 | минеральная вата | Надземная | 2018 | - | котельная, пер.Ульяновский 5 | 21
1498 | от ТП до точки М 9/1 | отопление | подающий | 114 | 105 | Ст | 49.7 | минеральная вата | Надземная | 1986 | - | котельная, пер.Ульяновский 5
1499 | участок№5(по схеме ООО "АТК") | отопление | подающий | 32 | 25.6 | Ст | 4.6 | минеральная вата | Надземная | 2012 | - | котельная, ул.Комсомольская 18л | кот№18л
1500 | участок№5(по схеме ООО "АТК") | отопление | обратный | 32 | 25.6 | Ст | 4.6 | минеральная вата | Надземная | 2012 | - | котельная, ул.Комсомольская 18л | кот№18л
1501 | участок№5(по схеме ООО "АТК") | отопление | подающий | 89 | 82 | Ст | 76.7 | минеральная вата | Надземная | 2012 | - | котельная, ул.Комсомольская 18л | кот№18л
1502 | участок№5(по схеме ООО "АТК") | отопление | обратный | 89 | 82 | Ст | 76.7 | минеральная вата | Надземная | 2012 | - | котельная, ул.Комсомольская 18л | кот№18л
1503 | участок №11 (по схеме ООО «Шипуновская тепловая компания») | отопление | подающий | 32 | 25.6 | Ст | 121.8 | минеральная вата | Надземная | 2012 | - | котельная, ул.Комсомольская 18л | кот№18л
1504 | участок №11 (по схеме ООО «Шипуновская тепловая компания») | отопление | обратный | 32 | 25.6 | Ст | 121.8 | минеральная вата | Надземная | 2012 | - | котельная, ул.Комсомольская 18л | кот№18л
1505 | от ТП до точки М 9/1 | отопление | обратный | 114 | 105 | Ст | 49.7 | минеральная вата | Надземная | 1986 | - | котельная, пер.Ульяновский 5
1506 | от ТП до точки М 9/1 | ГВС | подающий | 50 | 33.2 | ПП | 49.7 | минеральная вата | Надземная | 2011 | - | котельная, пер.Ульяновский 5
1507 | от ТП до точки М 9/1 | ГВС | обратный | 40 | 26.6 | ПП | 49.7 | минеральная вата | Надземная | 2011 | - | котельная, пер.Ульяновский 5
1508 | от точки М 9/1 до точки М9/2 | отопление | подающий | 57 | 50 | Ст | 19.8 | минеральная вата | Надземная | 1986 | - | котельная, пер.Ульяновский 5
1509 | от точки М 9/1 до точки М9/2 | отопление | обратный | 57 | 50 | Ст | 19.8 | минеральная вата | Надземная | 1986 | - | котельная, пер.Ульяновский 5
1510 | от точки М 9/1 до точки М9/2 | ГВС | подающий | 20 | 13.2 | ПП | 19.8 | минеральная вата | Надземная | 2011 | - | котельная, пер.Ульяновский 5
1511 | от точки М 9/1 до точки М9/2 | ГВС | обратный | 20 | 13.2 | ПП | 19.8 | минеральная вата | Надземная | 2011 | - | котельная, пер.Ульяновский 5
1512 | от точки М 9/2 до точки М9/3 | отопление | подающий | 57 | 50 | Ст | 19.4 | минеральная вата | Надземная | 1986 | - | котельная, пер.Ульяновский 5
1513 | от точки М 9/2 до точки М9/3 | отопление | обратный | 57 | 50 | Ст | 19.4 | минеральная вата | Надземная | 1986 | - | котельная, пер.Ульяновский 5
1514 | от точки М 9/2 до точки М9/3 | ГВС | подающий | 20 | 13.2 | ПП | 19.4 | минеральная вата | Надземная | 2011 | - | котельная, пер.Ульяновский 5
1515 | от точки М 9/2 до точки М9/3 | ГВС | обратный | 20 | 13.2 | ПП | 19.4 | минеральная вата | Надземная | 2011 | - | котельная, пер.Ульяновский 5
1516 | от точки М 9/2 до точки М9/4 | отопление | подающий | 57 | 50 | Ст | 1 | минеральная вата | Надземная | 1986 | - | котельная, пер.Ульяновский 5
1517 | от точки М 9/2 до точки М9/5 | отопление | обратный | 57 | 50 | Ст | 1 | минеральная вата | Надземная | 1986 | - | котельная, пер.Ульяновский 5
1518 | от точки М 9/2 до точки М9/6 | ГВС | подающий | 20 | 13.2 | ПП | 1 | минеральная вата | Надземная | 2011 | - | котельная, пер.Ульяновский 5
1519 | от точки М 9/2 до точки М9/6 | ГВС | обратный | 20 | 13.2 | ПП | 1 | минеральная вата | Надземная | 2011 | - | котельная, пер.Ульяновский 5
1520 | от точки М 9/1 до точки М9/5 | отопление | подающий | 114 | 105 | Ст | 29.4 | минеральная вата | Надземная | 1986 | - | котельная, пер.Ульяновский 5
1521 | от точки М 9/1 до точки М9/5 | отопление | обратный | 114 | 105 | Ст | 29.4 | минеральная вата | Надземная | 1986 | - | котельная, пер.Ульяновский 5
1522 | от точки М 9/1 до точки М9/5 | ГВС | подающий | 50 | 33.2 | ПП | 29.4 | минеральная вата | Надземная | 2011 | - | котельная, пер.Ульяновский 5
1523 | от точки М 9/1 до точки М9/5 | ГВС | обратный | 40 | 26.6 | ПП | 29.4 | минеральная вата | Надземная | 2011 | - | котельная, пер.Ульяновский 5
1524 | от точки М 9/5 до точки М9/7 | отопление | подающий | 114 | 105 | Ст | 24.5 | минеральная вата | Надземная | 1986 | - | котельная, пер.Ульяновский 5
1525 | от точки М 9/5 до точки М9/7 | отопление | обратный | 114 | 105 | Ст | 24.5 | минеральная вата | Надземная | 1986 | - | котельная, пер.Ульяновский 5
1526 | от точки М 9/5 до точки М9/7 | ГВС | подающий | 50 | 33.2 | ПП | 24.5 | минеральная вата | Надземная | 2011 | - | котельная, пер.Ульяновский 5
1527 | от точки М 9/5 до точки М9/7 | ГВС | обратный | 40 | 26.6 | ПП | 24.5 | минеральная вата | Надземная | 2011 | - | котельная, пер.Ульяновский 5
1528 | от точки М 9/7 до точки М9/8 | отопление | подающий | 114 | 105 | Ст | 56.3 | минеральная вата | Надземная | 1995 | - | котельная, пер.Ульяновский 5
1529 | от точки М 9/7 до точки М9/8 | отопление | обратный | 114 | 105 | Ст | 56.3 | минеральная вата | Надземная | 1995 | - | котельная, пер.Ульяновский 5
1530 | от точки М 9/7 до точки М9/8 | ГВС | подающий | 32 | 21.2 | ПП | 56.3 | минеральная вата | Надземная | 2011 | - | котельная, пер.Ульяновский 5
1531 | от точки М 9/7 до точки М9/8 | ГВС | обратный | 25 | 16.6 | ПП | 56.3 | минеральная вата | Надземная | 2011 | - | котельная, пер.Ульяновский 5
1532 | от точки М 9/8/ до точки М9/9 | отопление | подающий | 57 | 50 | Ст | 13.3 | минеральная вата | Надземная | 1995 | - | котельная, пер.Ульяновский 5
1533 | от точки М 9/8 до точки М9/9 | отопление | обратный | 57 | 50 | Ст | 13.3 | минеральная вата | Надземная | 1995 | - | котельная, пер.Ульяновский 5
1534 | от точки М 9/8/ до точки М9/9 | ГВС | подающий | 20 | 13.2 | ПП | 13.3 | минеральная вата | Надземная | 2011 | - | котельная, пер.Ульяновский 5
1535 | от точки М 9/8 до точки М9/9 | ГВС | обратный | 20 | 13.2 | ПП | 13.3 | минеральная вата | Надземная | 2011 | - | котельная, пер.Ульяновский 5
1536 | от точки М 9/9 до точки М9/10 | отопление | подающий | 57 | 50 | Ст | 18.2 | минеральная вата | Надземная | 1995 | - | котельная, пер.Ульяновский 5
1537 | от точки М 9/9 до точки М9/10 | отопление | обратный | 57 | 50 | Ст | 18.2 | минеральная вата | Надземная | 1995 | - | котельная, пер.Ульяновский 5
1538 | от точки М 9/8/ до точки М9/11 | отопление | подающий | 89 | 82 | Ст | 28.9 | минеральная вата | Надземная | 1995 | - | котельная, пер.Ульяновский 5
1539 | от точки М 9/8 до точки М9/9 | отопление | обратный | 89 | 82 | Ст | 28.9 | минеральная вата | Надземная | 1995 | - | котельная, пер.Ульяновский 5
1540 | от точки М 9/8/ до точки М9/11 | ГВС | подающий | 32 | 21.2 | ПП | 28.9 | минеральная вата | Надземная | 2011 | - | котельная, пер.Ульяновский 5
1541 | от точки М 9/8 до точки М9/9 | ГВС | обратный | 25 | 16.6 | ПП | 28.9 | минеральная вата | Надземная | 2011 | - | котельная, пер.Ульяновский 5
1542 | от точки М 9/7 до точки М 10/1 | отопление | подающий | 76 | 69 | Ст | 25.4 | минеральная вата | Надземная | 1986 | - | котельная, пер.Ульяновский 5
1543 | от точки М 9/7 до точки М 10/1 | отопление | обратный | 76 | 69 | Ст | 25.4 | минеральная вата | Надземная | 1986 | - | котельная, пер.Ульяновский 5
1544 | от точки М 9/7 до точки М 10/1 | ГВС | подающий | 32 | 21.2 | ПП | 25.4 | минеральная вата | Надземная | 2011 | - | котельная, пер.Ульяновский 5
1545 | от точки М 9/7 до точки М 10/1 | ГВС | обратный | 25 | 16.6 | ПП | 25.4 | минеральная вата | Надземная | 2011 | - | котельная, пер.Ульяновский 5
1546 | от точки М 10/1 до точки М 10/2 | отопление | подающий | 57 | 50 | Ст | 9.8 | минеральная вата | Надземная | 1986 | - | котельная, пер.Ульяновский 5
1547 | от точки М 10/1 до точки М 10/2 | отопление | обратный | 57 | 50 | Ст | 9.8 | минеральная вата | Надземная | 1986 | - | котельная, пер.Ульяновский 5
1548 | от точки М 10/1 до точки М 10/2 | ГВС | подающий | 20 | 13.2 | ПП | 9.8 | минеральная вата | Надземная | 2011 | - | котельная, пер.Ульяновский 5
1549 | от точки М 10/1 до точки М 10/2 | ГВС | обратный | 20 | 13.2 | ПП | 9.8 | минеральная вата | Надземная | 2011 | - | котельная, пер.Ульяновский 5
1550 | от точки М 10/1 до точки М 10/3 | отопление | подающий | 76 | 69 | Ст | 36 | минеральная вата | Надземная | 1986 | - | котельная, пер.Ульяновский 5
1551 | от точки М 10/1 до точки М 10/3 | отопление | обратный | 76 | 69 | Ст | 36 | минеральная вата | Надземная | 1986 | - | котельная, пер.Ульяновский 5
1552 | от точки М 10/1 до точки М 10/3 | ГВС | подающий | 32 | 21.2 | ПП | 36 | минеральная вата | Надземная | 2011 | - | котельная, пер.Ульяновский 5
1553 | от точки М 10/1 до точки М 10/3 | ГВС | обратный | 25 | 16.6 | ПП | 9.8 | минеральная вата | Надземная | 2011 | - | котельная, пер.Ульяновский 5
1554 | от точки М 10/3 до точки М 10/4 | отопление | подающий | 57 | 50 | Ст | 12 | минеральная вата | Надземная | 1986 | - | котельная, пер.Ульяновский 5
1555 | от точки М 10/3 до точки М 10/4 | отопление | обратный | 57 | 50 | Ст | 12 | минеральная вата | Надземная | 1986 | - | котельная, пер.Ульяновский 5
1556 | от точки М 10/3 до точки М 10/4 | ГВС | подающий | 20 | 13.2 | ПП | 12 | минеральная вата | Надземная | 2011 | - | котельная, пер.Ульяновский 5
1557 | от точки М 1031 до точки М 10/4 | ГВС | обратный | 20 | 13.2 | ПП | 12 | минеральная вата | Надземная | 2011 | - | котельная, пер.Ульяновский 5
1558 | от точки М 10/3 до точки М 10/5 | отопление | подающий | 76 | 69 | Ст | 27.4 | минеральная вата | Надземная | 1986 | - | котельная, пер.Ульяновский 5
1559 | от точки М 10/3 до точки М 10/5 | отопление | обратный | 76 | 69 | Ст | 27.4 | минеральная вата | Надземная | 1986 | - | котельная, пер.Ульяновский 5
1560 | от точки М 10/3 до точки М 10/5 | ГВС | подающий | 25 | 16.6 | ПП | 27.4 | минеральная вата | Надземная | 2011 | - | котельная, пер.Ульяновский 5
1561 | от точки М 10/3 до точки М 10/5 | ГВС | обратный | 20 | 13.2 | ПП | 27.4 | минеральная вата | Надземная | 2011 | - | котельная, пер.Ульяновский 5
1562 | от точки М 10/5 до точки М 10/6 | отопление | подающий | 57 | 50 | Ст | 8.4 | минеральная вата | Надземная | 1986 | - | котельная, пер.Ульяновский 5
1563 | от точки М 10/5 до точки М 10/6 | отопление | обратный | 57 | 50 | Ст | 8.4 | минеральная вата | Надземная | 1986 | - | котельная, пер.Ульяновский 5
1564 | от точки М 10/5 до точки М 10/6 | ГВС | подающий | 20 | 13.2 | ПП | 8.4 | минеральная вата | Надземная | 2011 | - | котельная, пер.Ульяновский 5
1565 | от точки М 10/5 до точки М 10/6 | ГВС | обратный | 20 | 13.2 | ПП | 8.4 | минеральная вата | Надземная | 2011 | - | котельная, пер.Ульяновский 5
1566 | от точки М 10/5 до точки М 10/7 | отопление | подающий | 76 | 69 | Ст | 10 | минеральная вата | Надземная | 1986 | - | котельная, пер.Ульяновский 5
1567 | от точки М 10/5 до точки М 10/7 | отопление | обратный | 76 | 69 | Ст | 10 | минеральная вата | Надземная | 1986 | - | котельная, пер.Ульяновский 5
1568 | от точки М 10/5 до точки М 10/7 | ГВС | подающий | 25 | 16.6 | ПП | 10 | минеральная вата | Надземная | 2011 | - | котельная, пер.Ульяновский 5
1569 | от точки М 10/5 до точки М 10/7 | ГВС | обратный | 20 | 13.2 | ПП | 10 | минеральная вата | Надземная | 2011 | - | котельная, пер.Ульяновский 5
1570 | от точки М 10/7 до точки М 10/8 | отопление | подающий | 57 | 50 | Ст | 8.4 | минеральная вата | Надземная | 1986 | - | котельная, пер.Ульяновский 5
1571 | от точки М 10/7 до точки М 10/8 | отопление | обратный | 57 | 50 | Ст | 8.4 | минеральная вата | Надземная | 1986 | - | котельная, пер.Ульяновский 5
1572 | от точки М 10/7 до точки М 10/8 | ГВС | подающий | 20 | 13.2 | ПП | 8.4 | минеральная вата | Надземная | 2011 | - | котельная, пер.Ульяновский 5
1573 | от точки М 10/7 до точки М 10/8 | ГВС | обратный | 20 | 13.2 | ПП | 8.4 | минеральная вата | Надземная | 2011 | - | котельная, пер.Ульяновский 5
1574 | от точки М 10/7 до точки М 10/9 | отопление | подающий | 76 | 69 | Ст | 42.2 | минеральная вата | Надземная | 1986 | - | котельная, пер.Ульяновский 5
1575 | от точки М 10/7 до точки М 10/9 | отопление | обратный | 76 | 69 | Ст | 42.2 | минеральная вата | Надземная | 1986 | - | котельная, пер.Ульяновский 5
1576 | от точки М 10/7 до точки М 10/9 | ГВС | подающий | 20 | 13.2 | ПП | 42.2 | минеральная вата | Надземная | 2011 | - | котельная, пер.Ульяновский 5
1577 | от точки М 10/7 до точки М 10/9 | ГВС | обратный | 20 | 13.2 | ПП | 42.2 | минеральная вата | Надземная | 2011 | - | котельная, пер.Ульяновский 5
1578 | от ТП до точки М 11/1 | отопление | подающий | 114 | 105 | Ст | 52.6 | минеральная вата | Надземная | 1990 | - | котельная, пер.Ульяновский 5
1579 | от ТП до точки М 11/1 | отопление | обратный | 114 | 105 | Ст | 52.6 | минеральная вата | Надземная | 1990 | - | котельная, пер.Ульяновский 5
1580 | от точки М 1/19 до точки М 12/1 | отопление | подающий | 89 | 82 | Ст | 1.2 | минеральная вата | Надземная | 1993 | - | котельная, пер.Ульяновский 5
1581 | от точки М 1/19 до точки М 12/1 | отопление | обратный | 89 | 82 | Ст | 1.2 | минеральная вата | Надземная | 1993 | - | котельная, пер.Ульяновский 5
1582 | от теплопункта до точки М 13/2 | отопление | подающий | 159 | 150 | Ст | 76.5 | минеральная вата | Надземная | 2018 | - | котельная, пер.Ульяновский 5 | 21
1583 | от теплопункта до точки М 13/2 | отопление | обратный | 159 | 150 | Ст | 76.5 | минеральная вата | Надземная | 2018 | - | котельная, пер.Ульяновский 5 | 21
1584 | от теплопункта до точки М 13/2 | ГВС | подающий | 40 | 33 | Ст | 76 | минеральная вата | Надземная | 2018 | - | котельная, пер.Ульяновский 5 | 21
1585 | от теплопункта до точки М 13/2 | ГВС | обратный | 25 | 18.6 | Ст | 76 | минеральная вата | Надземная | 2018 | - | котельная, пер.Ульяновский 5 | 21
1586 | от точки М 13/2 до точки М 13/3 | отопление | подающий | 159 | 150 | Ст | 32 | минеральная вата | Надземная | 2018 | - | котельная, пер.Ульяновский 5 | 21
1587 | от точки М 13/2 до точки М 13/3 | отопление | обратный | 159 | 150 | Ст | 32 | минеральная вата | Надземная | 2018 | - | котельная, пер.Ульяновский 5 | 21
1588 | от точки М 13/2 до точки М 13/3 | ГВС | подающий | 40 | 33 | Ст | 31 | минеральная вата | Надземная | 2018 | - | котельная, пер.Ульяновский 5 | 21
1589 | от точки М 13/2 до точки М 13/3 | ГВС | обратный | 25 | 18.6 | Ст | 31 | минеральная вата | Надземная | 2018 | - | котельная, пер.Ульяновский 5 | 21
1590 | от точки М 13/3 до точки М 13/4 | отопление | подающий | 159 | 150 | Ст | 180 | минеральная вата | Надземная | 2018 | - | котельная, пер.Ульяновский 5 | 21
1591 | от точки М 13/3 до точки М 13/4 | отопление | обратный | 159 | 150 | Ст | 180 | минеральная вата | Надземная | 2018 | - | котельная, пер.Ульяновский 5 | 21
1592 | от точки М 13/3 до точки М 13/4 | ГВС | подающий | 40 | 33 | Ст | 180 | минеральная вата | Надземная | 2018 | - | котельная, пер.Ульяновский 5 | 21
1593 | от точки М 13/3 до точки М 13/4 | ГВС | обратный | 25 | 18.6 | Ст | 180 | минеральная вата | Надземная | 2018 | - | котельная, пер.Ульяновский 5 | 21
1594 | от точки М 13/4 до точки М 13/5 | отопление | подающий | 159 | 150 | Ст | 88 | минеральная вата | Надземная | 2018 | - | котельная, пер.Ульяновский 5 | 21
1595 | от точки М 13/4 до точки М 13/5 | отопление | обратный | 159 | 150 | Ст | 88 | минеральная вата | Надземная | 2018 | - | котельная, пер.Ульяновский 5 | 21
1596 | от точки М 13/4 до точки М 13/5 | ГВС | подающий | 40 | 33 | Ст | 88 | минеральная вата | Надземная | 2018 | - | котельная, пер.Ульяновский 5 | 21
1597 | от точки М 13/4 до точки М 13/5 | ГВС | обратный | 25 | 18.6 | Ст | 88 | минеральная вата | Надземная | 2018 | - | котельная, пер.Ульяновский 5 | 21
1598 | от точки М 13/5 до точки М 13/6 | отопление | подающий | 159 | 150 | Ст | 63 | минеральная вата | Надземная | 2018 | - | котельная, пер.Ульяновский 5 | 21
1599 | от точки М 13/5 до точки М 13/6 | отопление | обратный | 159 | 150 | Ст | 63 | минеральная вата | Надземная | 2018 | - | котельная, пер.Ульяновский 5 | 21
1600 | от точки М 13/5 до точки М 13/6 | ГВС | подающий | 40 | 33 | Ст | 62 | минеральная вата | Надземная | 2018 | - | котельная, пер.Ульяновский 5 | 21
1601 | от точки М 13/5 до точки М 13/6 | ГВС | обратный | 25 | 18.6 | Ст | 62 | минеральная вата | Надземная | 2018 | - | котельная, пер.Ульяновский 5 | 21
1602 | от ТП до точки М 20/1 | отопление | подающий | 219 | 207 | Ст | 69 | скорлупа ППУ | Надземная | 2018 | - | котельная, пер.Ульяновский 5 | 21
1603 | от ТП до точки М 20/1 | отопление | обратный | 219 | 207 | Ст | 69 | скорлупа ППУ | Надземная | 2018 | - | котельная, пер.Ульяновский 5 | 21
1604 | от точки М 20/1 до точки М 20/2 | отопление | подающий | 219 | 207 | Ст | 62.5 | скорлупа ППУ | Надземная | 2018 | - | котельная, пер.Ульяновский 5 | 21
1605 | от точки М 20/1 до точки М 20/2 | отопление | обратный | 219 | 207 | Ст | 62.5 | скорлупа ППУ | Надземная | 2018 | - | котельная, пер.Ульяновский 5 | 21
1606 | от точки М 20/2 до точки М 20/3 | отопление | подающий | 219 | 207 | Ст | 33 | скорлупа ППУ | Надземная | 2018 | - | котельная, пер.Ульяновский 5 | 21
1607 | от точки М 20/2 до точки М 20/3 | отопление | обратный | 219 | 207 | Ст | 33 | скорлупа ППУ | Надземная | 2018 | - | котельная, пер.Ульяновский 5 | 21
1608 | от точки М 20/3 до точки М 20/4 | отопление | подающий | 219 | 207 | Ст | 96.5 | скорлупа ППУ | Надземная | 2018 | - | котельная, пер.Ульяновский 5 | 21
1609 | от точки М 20/3 до точки М 20/4 | отопление | обратный | 219 | 207 | Ст | 96.5 | скорлупа ППУ | Надземная | 2018 | - | котельная, пер.Ульяновский 5 | 21
1610 | от точки М 20/4 до точки М 20/5 | отопление | подающий | 219 | 207 | Ст | 18.5 | скорлупа ППУ | Надземная | 2018 | - | котельная, пер.Ульяновский 5 | 21
1611 | от точки М 20/4 до точки М 20/5 | отопление | обратный | 219 | 207 | Ст | 18.5 | скорлупа ППУ | Надземная | 2018 | - | котельная, пер.Ульяновский 5 | 21
1612 | от точки М 20/5 до точки М 20/6 | отопление | подающий | 76 | 69 | Ст | 14 | скорлупа ППУ | Надземная | 2018 | - | котельная, пер.Ульяновский 5 | 21
1613 | от точки М 20/5 до точки М 20/6 | отопление | обратный | 76 | 69 | Ст | 14 | скорлупа ППУ | Надземная | 2018 | - | котельная, пер.Ульяновский 5 | 21
1614 | от точки М 20/5 до точки М 20/7 | отопление | подающий | 219 | 207 | Ст | 44.5 | скорлупа ППУ | Надземная | 2018 | - | котельная, пер.Ульяновский 5 | 21
1615 | от точки М 20/5 до точки М 20/7 | отопление | обратный | 219 | 207 | Ст | 44.5 | скорлупа ППУ | Надземная | 2018 | - | котельная, пер.Ульяновский 5 | 21
1616 | от точки М 20/7 до точки М 20/8 | отопление | подающий | 32 | 25.6 | Ст | 37.9 | минеральная вата | Надземная | 2008 | - | котельная, пер.Ульяновский 5
1617 | от точки М 20/7 до точки М 20/8 | отопление | обратный | 32 | 25.6 | Ст | 37.9 | минеральная вата | Надземная | 2008 | - | котельная, пер.Ульяновский 5
1618 | от точки М 20/7 до точки М 20/9 | отопление | подающий | 219 | 207 | Ст | 53 | скорлупа ППУ | Надземная | 2018 | - | котельная, пер.Ульяновский 5 | 21
1619 | от точки М 20/7 до точки М 20/9 | отопление | обратный | 219 | 207 | Ст | 53 | скорлупа ППУ | Надземная | 2018 | - | котельная, пер.Ульяновский 5 | 21
1620 | от точки М 20/7 до точки М 20/9 | отопление | подающий | 76 | 69 | Ст | 53 | минеральная вата | Надземная | 2008 | - | котельная, пер.Ульяновский 5
1621 | от точки М 20/7 до точки М 20/9 | отопление | обратный | 76 | 69 | Ст | 53 | минеральная вата | Надземная | 2008 | - | котельная, пер.Ульяновский 5
1622 | от точки М 20/9 до точки М 20/10 | отопление | подающий | 57 | 50 | Ст | 16.7 | минеральная вата | Надземная | 2008 | - | котельная, пер.Ульяновский 5
1623 | от точки М 20/9 до точки М 20/10 | отопление | обратный | 57 | 50 | Ст | 16.7 | минеральная вата | Надземная | 2008 | - | котельная, пер.Ульяновский 5
1624 | от точки М 20/9 до точки М 20/11 | отопление | подающий | 219 | 207 | Ст | 193 | скорлупа ППУ | Надземная | 2018 | - | котельная, пер.Ульяновский 5 | 21
1625 | от точки М 20/9 до точки М 20/11 | отопление | обратный | 219 | 207 | Ст | 193 | скорлупа ППУ | Надземная | 2018 | - | котельная, пер.Ульяновский 5 | 21
1626 | от точки М 20/11 до точки М 20/12 | отопление | подающий | 219 | 207 | Ст | 76.1 | скорлупа ППУ | Надземная | 2018 | - | котельная, пер.Ульяновский 5 | 21
1627 | от точки М 20/11 до точки М 20/12 | отопление | обратный | 219 | 207 | Ст | 76.1 | скорлупа ППУ | Надземная | 2018 | - | котельная, пер.Ульяновский 5 | 21
1628 | от точки М 20/12 до точки М 20/13 | отопление | подающий | 219 | 207 | Ст | 120.4 | скорлупа ППУ | Надземная | 2018 | - | котельная, пер.Ульяновский 5 | 21
1629 | от точки М 20/12 до точки М 20/13 | отопление | обратный | 219 | 207 | Ст | 120.4 | скорлупа ППУ | Надземная | 2018 | - | котельная, пер.Ульяновский 5 | 21
1630 | от точки М 20/13 до точки М 20/14 | отопление | подающий | 108 | 100 | Ст | 50 | скорлупа ППУ | Надземная | 2018 | - | котельная, пер.Ульяновский 5 | 21
1631 | от точки М 20/13 до точки М 20/14 | отопление | обратный | 108 | 100 | Ст | 50 | скорлупа ППУ | Надземная | 2018 | - | котельная, пер.Ульяновский 5 | 21
1632 | от точки М 20/14 до точки М 20/15 | отопление | подающий | 108 | 100 | Ст | 36.3 | скорлупа ППУ | Надземная | 2018 | - | котельная, пер.Ульяновский 5 | 21
1633 | от точки М 20/14 до точки М 20/15 | отопление | обратный | 108 | 100 | Ст | 36.3 | скорлупа ППУ | Надземная | 2018 | - | котельная, пер.Ульяновский 5 | 21
1634 | от точки М 20/15 до точки М 20/16 | отопление | подающий | 108 | 100 | Ст | 51.7 | скорлупа ППУ | Надземная | 2018 | - | котельная, пер.Ульяновский 5 | 21
1635 | от точки М 20/15 до точки М 20/16 | отопление | обратный | 108 | 100 | Ст | 51.7 | скорлупа ППУ | Надземная | 2018 | - | котельная, пер.Ульяновский 5 | 21
1636 | от котельной до точки М 27/1 | отопление | подающий | 159 | 150 | Ст | 104.1 | минеральная вата | Надземная | 2018 | - | котельная, пер.Ульяновский 5 | 21
1637 | от котельной до точки М 27/1 | отопление | обратный | 159 | 150 | Ст | 104.1 | минеральная вата | Надземная | 2018 | - | котельная, пер.Ульяновский 5 | 21
1638 | от точки М 27/1 до точки М 27/2 | отопление | подающий | 76 | 69 | Ст | 8 | минеральная вата | Надземная | 1981 | - | котельная, пер.Ульяновский 5
1639 | от точки М 27/1 до точки М 29/1 | отопление | подающий | 159 | 150 | Ст | 100.5 | минеральная вата | Надземная | 2018 | - | котельная, пер.Ульяновский 5 | 21
1640 | от точки М 27/1 до точки М 29/1 | отопление | обратный | 159 | 150 | Ст | 100.5 | минеральная вата | Надземная | 2018 | - | котельная, пер.Ульяновский 5 | 21
1641 | от точки М 29/1 до точки М 29/2 | отопление | подающий | 32 | 25.6 | Ст | 20 | минеральная вата | Надземная | 2018 | - | котельная, пер.Ульяновский 5 | 21
1642 | от точки М 29/1 до точки М 29/2 | отопление | обратный | 32 | 25.6 | Ст | 20 | минеральная вата | Надземная | 2018 | - | котельная, пер.Ульяновский 5 | 21
1643 | от точки М 29/1 до точки М 29/3 | отопление | подающий | 159 | 150 | Ст | 320.7 | минеральная вата | Надземная | 2018 | - | котельная, пер.Ульяновский 5 | 21
1644 | от точки М 29/1 до точки М 29/3 | отопление | обратный | 159 | 150 | Ст | 320.7 | минеральная вата | Надземная | 2018 | - | котельная, пер.Ульяновский 5 | 21
1645 | от точки М 29/3 до точки М 29/4 | отопление | подающий | 159 | 150 | Ст | 30.5 | минеральная вата | Надземная | 2018 | - | котельная, пер.Ульяновский 5 | 21
1646 | от точки М 29/3 до точки М 29/4 | отопление | обратный | 159 | 150 | Ст | 30.5 | минеральная вата | Надземная | 2018 | - | котельная, пер.Ульяновский 5 | 21
1647 | к жилым домам пер.Безымянный, 3,8 | отопление | подающий | 57 | 50 | Ст | 60 | Минеральная вата | Надземная | 1983 | - | котельная, ул.Комсомольская 18л | кот№18л
1648 | к жилым домам пер.Безымянный, 3,8 | отопление | обратный | 57 | 50 | Ст | 60 | Минеральная вата | Надземная | 1983 | - | котельная, ул.Комсомольская 18л | кот№18л
1649 | к жилому дому ул.Пионерская,11 | отопление | подающий | 76 | 69 | Ст | 15 | Минеральная вата | Надземная | 1983 | - | котельная, ул.Комсомольская 18л | кот№18л
1650 | к жилому дому ул.Пионерская,11 | отопление | обратный | 76 | 69 | Ст | 15 | Минеральная вата | Надземная | 1983 | - | котельная, ул.Комсомольская 18л | кот№18л
1651 | от котельной до жилого дома ул.Пионерская,24б | отопление | подающий | 57 | 50 | Ст | 40 | Минеральная вата | Надземная | 1983 | - | котельная, ул.Комсомольская 18л | кот№18л
1652 | от котельной до жилого дома ул.Пионерская,24б | отопление | обратный | 57 | 50 | Ст | 40 | Минеральная вата | Надземная | 1983 | - | котельная, ул.Комсомольская 18л | кот№18л
1653 | от котельной до жилого дома ул.Пионерская,24б | отопление | подающий | 114 | 105 | Ст | 130 | Минеральная вата | Надземная | 1983 | - | котельная, ул.Комсомольская 18л | кот№18л
1654 | от котельной до жилого дома ул.Пионерская,24б | отопление | обратный | 114 | 105 | Ст | 130 | Минеральная вата | Надземная | 1983 | - | котельная, ул.Комсомольская 18л | кот№18л
1655 | от котельной до жилого дома ул.Пионерская,24б | отопление | подающий | 76 | 69 | Ст | 60 | Минеральная вата | Надземная | 1983 | - | котельная, ул.Комсомольская 18л | кот№18л
1656 | от котельной до жилого дома ул.Пионерская,24б | отопление | обратный | 76 | 69 | Ст | 60 | Минеральная вата | Надземная | 1983 | - | котельная, ул.Комсомольская 18л | кот№18л
1657 | к жилому дому ул.Победы,11а | отопление | подающий | 57 | 50 | Ст | 130 | Минеральная вата | Надземная | 1983 | - | котельная, ул.Комсомольская 18л | кот№18л
1658 | к жилому дому ул.Победы,11а | отопление | обратный | 57 | 50 | Ст | 130 | Минеральная вата | Надземная | 1983 | - | котельная, ул.Комсомольская 18л | кот№18л
1659 | к жилому дому ул.Пионерская,15 | отопление | подающий | 57 | 50 | Ст | 10 | Минеральная вата | Надземная | 1983 | - | котельная, ул.Комсомольская 18л | кот№18л
1660 | к жилому дому ул.Пионерская,15 | отопление | обратный | 57 | 50 | Ст | 10 | Минеральная вата | Надземная | 1983 | - | котельная, ул.Комсомольская 18л | кот№18л
1661 | к жилому дому ул.Пионерская,15 | отопление | подающий | 114 | 105 | Ст | 80 | Минеральная вата | Надземная | 1983 | - | котельная, ул.Комсомольская 18л | кот№18л
1662 | к жилому дому ул.Пионерская,15 | отопление | обратный | 114 | 105 | Ст | 80 | Минеральная вата | Надземная | 1983 | - | котельная, ул.Комсомольская 18л | кот№18л
1663 | от котельной, ул.Комсомольская 18л до точки 1 | отопление | подающий | 377 | 361 | Ст | 7.5 | скорлупа ППУ | Надземная | 2019 | - | котельная, ул.Комсомольская 18л | 22
1664 | от котельной, ул.Комсомольская 18л до точки 1 | отопление | обратный | 377 | 361 | Ст | 7.5 | скорлупа ППУ | Надземная | 2019 | - | котельная, ул.Комсомольская 18л | 22
1665 | от котельной, ул.Комсомольская 18л до точки 1 | ГВС | подающий | 133 | 124 | Ст | 7.5 | скорлупа ППУ | Надземная | 2019 | - | котельная, ул.Комсомольская 18л | 22
1666 | от котельной, ул.Комсомольская 18л до точки 1 | ГВС | обратный | 89 | 82 | Ст | 7.5 | скорлупа ППУ | Надземная | 2019 | - | котельная, ул.Комсомольская 18л | 22
1667 | котельная, ул.Комсомольская 18л; от точки 1 до точки 2 | отопление | подающий | 377 | 361 | Ст | 36 | скорлупа ППУ | Надземная | 2019 | - | котельная, ул.Комсомольская 18л | 22
1668 | котельная, ул.Комсомольская 18л; от точки 1 до точки 2 | отопление | обратный | 377 | 361 | Ст | 36 | скорлупа ППУ | Надземная | 2019 | - | котельная, ул.Комсомольская 18л | 22
1669 | котельная, ул.Комсомольская 18л; от точки 1 до точки 2 | ГВС | подающий | 133 | 124 | Ст | 36 | скорлупа ППУ | Надземная | 2019 | - | котельная, ул.Комсомольская 18л | 22
1670 | котельная, ул.Комсомольская 18л; от точки 1 до точки 2 | ГВС | обратный | 89 | 82 | Ст | 36 | скорлупа ППУ | Надземная | 2019 | - | котельная, ул.Комсомольская 18л | 22
1671 | котельная, ул.Комсомольская 18л; от точки 2 до точки 3 | отопление | подающий | 377 | 361 | Ст | 34 | скорлупа ППУ | Надземная | 2019 | - | котельная, ул.Комсомольская 18л | 22
1672 | котельная, ул.Комсомольская 18л; от точки 2 до точки 3 | отопление | обратный | 377 | 361 | Ст | 34 | скорлупа ППУ | Надземная | 2019 | - | котельная, ул.Комсомольская 18л | 22
1673 | котельная, ул.Комсомольская 18л; от точки 2 до точки 3 | ГВС | подающий | 133 | 124 | Ст | 34 | скорлупа ППУ | Надземная | 2019 | - | котельная, ул.Комсомольская 18л | 22
1674 | котельная, ул.Комсомольская 18л; от точки 2 до точки 3 | ГВС | обратный | 89 | 82 | Ст | 34 | скорлупа ППУ | Надземная | 2019 | - | котельная, ул.Комсомольская 18л | 22
1675 | котельная, ул.Комсомольская 18л; от точки 3 до точки 4 | отопление | подающий | 377 | 361 | Ст | 12.5 | скорлупа ППУ | Надземная | 2019 | - | котельная, ул.Комсомольская 18л | 22
1676 | котельная, ул.Комсомольская 18л; от точки 3 до точки 4 | отопление | обратный | 377 | 361 | Ст | 12.5 | скорлупа ППУ | Надземная | 2019 | - | котельная, ул.Комсомольская 18л | 22
1677 | котельная, ул.Комсомольская 18л; от точки 3 до точки 4 | ГВС | подающий | 133 | 124 | Ст | 12.5 | скорлупа ППУ | Надземная | 2019 | - | котельная, ул.Комсомольская 18л | 22
1678 | котельная, ул.Комсомольская 18л; от точки 3 до точки 4 | ГВС | обратный | 89 | 82 | Ст | 12.5 | скорлупа ППУ | Надземная | 2019 | - | котельная, ул.Комсомольская 18л | 22
1679 | котельная, ул.Комсомольская 18л; от точки 4 до точки 5 | отопление | подающий | 377 | 361 | Ст | 13.5 | скорлупа ППУ | Надземная | 2019 | - | котельная, ул.Комсомольская 18л | 22
1680 | котельная, ул.Комсомольская 18л; от точки 4 до точки 5 | отопление | обратный | 377 | 361 | Ст | 13.5 | скорлупа ППУ | Надземная | 2019 | - | котельная, ул.Комсомольская 18л | 22
1681 | котельная, ул.Комсомольская 18л; от точки 4 до точки 5 | ГВС | подающий | 133 | 124 | Ст | 13.5 | скорлупа ППУ | Надземная | 2019 | - | котельная, ул.Комсомольская 18л | 22
1682 | котельная, ул.Комсомольская 18л; от точки 4 до точки 5 | ГВС | обратный | 89 | 82 | Ст | 13.5 | скорлупа ППУ | Надземная | 2019 | - | котельная, ул.Комсомольская 18л | 22
1683 | котельная, ул.Комсомольская 18л; от точки 5 до точки 6 | отопление | подающий | 377 | 361 | Ст | 13 | скорлупа ППУ | Надземная | 2019 | - | котельная, ул.Комсомольская 18л | 22
1684 | котельная, ул.Комсомольская 18л; от точки 5 до точки 6 | отопление | обратный | 377 | 361 | Ст | 13 | скорлупа ППУ | Надземная | 2019 | - | котельная, ул.Комсомольская 18л | 22
1685 | котельная, ул.Комсомольская 18л; от точки 5 до точки 6 | ГВС | подающий | 133 | 124 | Ст | 13 | скорлупа ППУ | Надземная | 2019 | - | котельная, ул.Комсомольская 18л | 22
1686 | котельная, ул.Комсомольская 18л; от точки 5 до точки 6 | ГВС | обратный | 89 | 82 | Ст | 13 | скорлупа ППУ | Надземная | 2019 | - | котельная, ул.Комсомольская 18л | 22
1687 | котельная, ул.Комсомольская 18л; от точки 6 до точки 7 | отопление | подающий | 377 | 361 | Ст | 13 | скорлупа ППУ | Надземная | 2019 | - | котельная, ул.Комсомольская 18л | 22
1688 | котельная, ул.Комсомольская 18л; от точки 6 до точки 7 | отопление | обратный | 377 | 361 | Ст | 13 | скорлупа ППУ | Надземная | 2019 | - | котельная, ул.Комсомольская 18л | 22
1689 | котельная, ул.Комсомольская 18л; от точки 6 до точки 7 | ГВС | подающий | 133 | 124 | Ст | 13 | скорлупа ППУ | Надземная | 2019 | - | котельная, ул.Комсомольская 18л | 22
1690 | котельная, ул.Комсомольская 18л; от точки 6 до точки 7 | ГВС | обратный | 89 | 82 | Ст | 13 | скорлупа ППУ | Надземная | 2019 | - | котельная, ул.Комсомольская 18л | 22
1691 | котельная, ул.Комсомольская 18л; от точки 7 до точки 8 | отопление | подающий | 377 | 361 | Ст | 13 | скорлупа ППУ | Надземная | 2019 | - | котельная, ул.Комсомольская 18л | 22
1692 | котельная, ул.Комсомольская 18л; от точки 7 до точки 8 | отопление | обратный | 377 | 361 | Ст | 13 | скорлупа ППУ | Надземная | 2019 | - | котельная, ул.Комсомольская 18л | 22
1693 | котельная, ул.Комсомольская 18л; от точки 7 до точки 8 | ГВС | подающий | 133 | 124 | Ст | 13 | скорлупа ППУ | Надземная | 2019 | - | котельная, ул.Комсомольская 18л | 22
1694 | котельная, ул.Комсомольская 18л; от точки 7 до точки 8 | ГВС | обратный | 89 | 82 | Ст | 13 | скорлупа ППУ | Надземная | 2019 | - | котельная, ул.Комсомольская 18л | 22
1695 | котельная, ул.Комсомольская 18л; от точки 8 до точки 9 | отопление | подающий | 377 | 361 | Ст | 13 | скорлупа ППУ | Надземная | 2019 | - | котельная, ул.Комсомольская 18л | 22
1696 | котельная, ул.Комсомольская 18л; от точки 8 до точки 9 | отопление | обратный | 377 | 361 | Ст | 13 | скорлупа ППУ | Надземная | 2019 | - | котельная, ул.Комсомольская 18л | 22
1697 | котельная, ул.Комсомольская 18л; от точки 8 до точки 9 | ГВС | подающий | 133 | 124 | Ст | 13 | скорлупа ППУ | Надземная | 2019 | - | котельная, ул.Комсомольская 18л | 22
1698 | котельная, ул.Комсомольская 18л; от точки 8 до точки 9 | ГВС | обратный | 89 | 82 | Ст | 13 | скорлупа ППУ | Надземная | 2019 | - | котельная, ул.Комсомольская 18л | 22
1699 | котельная, ул.Комсомольская 18л; от точки 9 до точки 10 | отопление | подающий | 377 | 361 | Ст | 13 | скорлупа ППУ | Надземная | 2019 | - | котельная, ул.Комсомольская 18л | 22
1700 | котельная, ул.Комсомольская 18л; от точки 9 до точки 10 | отопление | обратный | 377 | 361 | Ст | 13 | скорлупа ППУ | Надземная | 2019 | - | котельная, ул.Комсомольская 18л | 22
1701 | котельная, ул.Комсомольская 18л; от точки 9 до точки 10 | ГВС | подающий | 133 | 124 | Ст | 13 | скорлупа ППУ | Надземная | 2019 | - | котельная, ул.Комсомольская 18л | 22
1702 | котельная, ул.Комсомольская 18л; от точки 9 до точки 10 | ГВС | обратный | 89 | 82 | Ст | 13 | скорлупа ППУ | Надземная | 2019 | - | котельная, ул.Комсомольская 18л | 22
1703 | котельная, ул.Комсомольская 18л; от точки 10 до точки 11 | отопление | подающий | 377 | 361 | Ст | 12 | скорлупа ППУ | Надземная | 2019 | - | котельная, ул.Комсомольская 18л | 22
1704 | котельная, ул.Комсомольская 18л; от точки 10 до точки 11 | отопление | обратный | 377 | 361 | Ст | 12 | скорлупа ППУ | Надземная | 2019 | - | котельная, ул.Комсомольская 18л | 22
1705 | котельная, ул.Комсомольская 18л; от точки 10 до точки 11 | ГВС | подающий | 133 | 124 | Ст | 12 | скорлупа ППУ | Надземная | 2019 | - | котельная, ул.Комсомольская 18л | 22
1706 | котельная, ул.Комсомольская 18л; от точки 10 до точки 11 | ГВС | обратный | 89 | 82 | Ст | 12 | скорлупа ППУ | Надземная | 2019 | - | котельная, ул.Комсомольская 18л | 22
1707 | котельная, ул.Комсомольская 18л; от точки 11 до точки 12 | отопление | подающий | 377 | 361 | Ст | 13.7 | скорлупа ППУ | Надземная | 2019 | - | котельная, ул.Комсомольская 18л | 22
1708 | котельная, ул.Комсомольская 18л; от точки 11 до точки 12 | отопление | обратный | 377 | 361 | Ст | 13.7 | скорлупа ППУ | Надземная | 2019 | - | котельная, ул.Комсомольская 18л | 22
1709 | котельная, ул.Комсомольская 18л; от точки 11 до точки 12 | ГВС | подающий | 133 | 124 | Ст | 13.7 | скорлупа ППУ | Надземная | 2019 | - | котельная, ул.Комсомольская 18л | 22
1710 | котельная, ул.Комсомольская 18л; от точки 11 до точки 12 | ГВС | обратный | 89 | 82 | Ст | 13.7 | скорлупа ППУ | Надземная | 2019 | - | котельная, ул.Комсомольская 18л | 22
1711 | котельная, ул.Комсомольская 18л; от точки 12 до точки 13 | отопление | подающий | 377 | 361 | Ст | 10 | скорлупа ППУ | Надземная | 2019 | - | котельная, ул.Комсомольская 18л | 22
1712 | котельная, ул.Комсомольская 18л; от точки 12 до точки 13 | отопление | обратный | 377 | 361 | Ст | 10 | скорлупа ППУ | Надземная | 2019 | - | котельная, ул.Комсомольская 18л | 22
1713 | котельная, ул.Комсомольская 18л; от точки 12 до точки 13 | ГВС | подающий | 133 | 124 | Ст | 10 | скорлупа ППУ | Надземная | 2019 | - | котельная, ул.Комсомольская 18л | 22
1714 | котельная, ул.Комсомольская 18л; от точки 12 до точки 13 | ГВС | обратный | 89 | 82 | Ст | 10 | скорлупа ППУ | Надземная | 2019 | - | котельная, ул.Комсомольская 18л | 22
1715 | котельная, ул.Комсомольская 18л; от точки 13 до точки 14 | отопление | подающий | 377 | 361 | Ст | 11 | скорлупа ППУ | Надземная | 2019 | - | котельная, ул.Комсомольская 18л | 22
1716 | котельная, ул.Комсомольская 18л; от точки 13 до точки 14 | отопление | обратный | 377 | 361 | Ст | 11 | скорлупа ППУ | Надземная | 2019 | - | котельная, ул.Комсомольская 18л | 22
1717 | котельная, ул.Комсомольская 18л; от точки 13 до точки 14 | ГВС | подающий | 133 | 124 | Ст | 11 | скорлупа ППУ | Надземная | 2019 | - | котельная, ул.Комсомольская 18л | 22
1718 | котельная, ул.Комсомольская 18л; от точки 13 до точки 14 | ГВС | обратный | 89 | 82 | Ст | 11 | скорлупа ППУ | Надземная | 2019 | - | котельная, ул.Комсомольская 18л | 22
1719 | котельная, ул.Комсомольская 18л; от точки 14 до точки 15 | отопление | подающий | 377 | 361 | Ст | 12 | скорлупа ППУ | Надземная | 2019 | - | котельная, ул.Комсомольская 18л | 22
1720 | котельная, ул.Комсомольская 18л; от точки 14 до точки 15 | отопление | обратный | 377 | 361 | Ст | 12 | скорлупа ППУ | Надземная | 2019 | - | котельная, ул.Комсомольская 18л | 22
1721 | котельная, ул.Комсомольская 18л; от точки 14 до точки 15 | ГВС | подающий | 133 | 124 | Ст | 12 | скорлупа ППУ | Надземная | 2019 | - | котельная, ул.Комсомольская 18л | 22
1722 | котельная, ул.Комсомольская 18л; от точки 14 до точки 15 | ГВС | обратный | 89 | 82 | Ст | 12 | скорлупа ППУ | Надземная | 2019 | - | котельная, ул.Комсомольская 18л | 22
1723 | котельная, ул.Комсомольская 18л; от точки 15 до точки 16 | отопление | подающий | 377 | 361 | Ст | 12 | скорлупа ППУ | Надземная | 2019 | - | котельная, ул.Комсомольская 18л | 22
1724 | котельная, ул.Комсомольская 18л; от точки 15 до точки 16 | отопление | обратный | 377 | 361 | Ст | 12 | скорлупа ППУ | Надземная | 2019 | - | котельная, ул.Комсомольская 18л | 22
1725 | котельная, ул.Комсомольская 18л; от точки 15 до точки 16 | ГВС | подающий | 133 | 124 | Ст | 12 | скорлупа ППУ | Надземная | 2019 | - | котельная, ул.Комсомольская 18л | 22
1726 | котельная, ул.Комсомольская 18л; от точки 15 до точки 16 | ГВС | обратный | 89 | 82 | Ст | 12 | скорлупа ППУ | Надземная | 2019 | - | котельная, ул.Комсомольская 18л | 22
1727 | котельная, ул.Комсомольская 18л; от точки 16 до точки 17 | отопление | подающий | 377 | 361 | Ст | 14 | скорлупа ППУ | Надземная | 2019 | - | котельная, ул.Комсомольская 18л | 22
1728 | котельная, ул.Комсомольская 18л; от точки 16 до точки 17 | отопление | обратный | 377 | 361 | Ст | 14 | скорлупа ППУ | Надземная | 2019 | - | котельная, ул.Комсомольская 18л | 22
1729 | котельная, ул.Комсомольская 18л; от точки 16 до точки 17 | ГВС | подающий | 133 | 124 | Ст | 14 | скорлупа ППУ | Надземная | 2019 | - | котельная, ул.Комсомольская 18л | 22
1730 | котельная, ул.Комсомольская 18л; от точки 16 до точки 17 | ГВС | обратный | 89 | 82 | Ст | 14 | скорлупа ППУ | Надземная | 2019 | - | котельная, ул.Комсомольская 18л | 22
1731 | от магистральной сетиАлейской КЭЧ до ж.д.ул.Строителей №7-б | отопление | подающий | 108 | 100 | Ст | 104 | минеральная вата | Надземная | 1990 | - | котельная Алейской КЭЧ
1732 | от магистральной сетиАлейской КЭЧ до ж.д.ул.Строителей №7-б | отопление | обратный | 108 | 100 | Ст | 104 | минеральная вата | Надземная | 1990 | - | котельная Алейской КЭЧ
1733 | от ж.д.ул.Строителей №7-б до ж.д.ул.Строителей№4 | отопление | подающий | 89 | 82 | Ст | 157.3 | минеральная вата | Надземная | 1990 | - | котельная Алейской КЭЧ
1734 | от ж.д.ул.Строителей №7-б до ж.д.ул.Строителей№4 | отопление | обратный | 89 | 82 | Ст | 157.3 | минеральная вата | Надземная | 1990 | - | котельная Алейской КЭЧ
1735 | от ж.д.ул.Строителей №4 до ул Строителей №3 | отопление | подающий | 76 | 69 | Ст | 57.9 | минеральная вата | Надземная | 1990 | - | котельная Алейской КЭЧ
1736 | от ж.д.ул.Строителей №4 до ул Строителей №3 | отопление | обратный | 76 | 69 | Ст | 57.9 | минеральная вата | Надземная | 1990 | - | котельная Алейской КЭЧ
1737 | от ул.Стоителей №3до ул.Строителей №2 | отопление | подающий | 57 | 50 | Ст | 35.2 | минеральная вата | Надземная | 1990 | - | котельная Алейской КЭЧ
1738 | от ул.Стоителей №3до ул.Строителей №2 | отопление | обратный | 57 | 50 | Ст | 35.2 | минеральная вата | Надземная | 1990 | - | котельная Алейской КЭЧ
1739 | от ул.Строителей №2 до ул.Строителей №1 | отопление | подающий | 45 | 38 | Ст | 51.3 | минеральная вата | Надземная | 1990 | - | котельная Алейской КЭЧ
1740 | от ул.Строителей №2 до ул.Строителей №1 | отопление | обратный | 45 | 38 | Ст | 51.3 | минеральная вата | Надземная | 1990 | - | котельная Алейской КЭЧ
1741 | от магистральной сети Алейской КЭЧ до ж.д.ул.Строителей №9,10 | отопление | подающий | 45 | 38 | Ст | 76.8 | минеральная вата | Надземная | 1990 | - | котельная Алейской КЭЧ
1742 | от магистральной сети Алейской КЭЧ до ж.д.ул.Строителей №9,10 | отопление | обратный | 45 | 38 | Ст | 76.8 | минеральная вата | Надземная | 1990 | - | котельная Алейской КЭЧ
1743 | от ж.д.ул.Строителей №9до ж.д.ул.Строителей №8 | отопление | подающий | 76 | 69 | Ст | 47.6 | минеральная вата | Надземная | 1990 | - | котельная Алейской КЭЧ
1744 | от ж.д.ул.Строителей №9до ж.д.ул.Строителей №8 | отопление | обратный | 76 | 69 | Ст | 47.6 | минеральная вата | Надземная | 1990 | - | котельная Алейской КЭЧ
1745 | подводки к жилым домам3,4,5,6,7а,7-б,8,7 | отопление | подающий | 45 | 38 | Ст | 57.8 | минеральная вата | Надземная | 1990 | - | котельная Алейской КЭЧ
1746 | подводки к жилым домам3,4,5,6,7а,7-б,8,7 | отопление | обратный | 45 | 38 | Ст | 57.8 | минеральная вата | Надземная | 1990 | - | котельная Алейской КЭЧ
1747 | от магистральной сетиАлейской КЭЧ до ж.д.ул.Олешко №72 | отопление | подающий | 89 | 82 | Ст | 52.3 | минеральная вата | Надземная | 1990 | - | котельная Алейской КЭЧ
1748 | от магистральной сетиАлейской КЭЧ до ж.д.ул.Олешко №72 | отопление | обратный | 89 | 82 | Ст | 52.3 | минеральная вата | Надземная | 1990 | - | котельная Алейской КЭЧ
1749 | к детскому саду №5 по ул.Олешко №72а | отопление | подающий | 57 | 50 | Ст | 69 | минеральная вата | Надземная | 1990 | - | котельная Алейской КЭЧ
1750 | к детскому саду №5 по ул.Олешко №72а | отопление | обратный | 57 | 50 | Ст | 69 | минеральная вата | Надземная | 1990 | - | котельная Алейской КЭЧ
1751 | от магистральной сети d100 до ул.Олешко №70 | отопление | подающий | 89 | 82 | Ст | 12.4 | минеральная вата | Надземная | 1990 | - | котельная Алейской КЭЧ
1752 | от магистральной сети d100 до ул.Олешко №70 | отопление | обратный | 89 | 82 | Ст | 12.4 | минеральная вата | Надземная | 1990 | - | котельная Алейской КЭЧ
1753 | от магистральной сети d100 до ул.Олешко №70 | отопление | подающий | 57 | 50 | Ст | 8.5 | минеральная вата | Надземная | 1990 | - | котельная Алейской КЭЧ
1754 | от магистральной сети d100 до ул.Олешко №70 | отопление | обратный | 57 | 50 | Ст | 8.5 | минеральная вата | Надземная | 1990 | - | котельная Алейской КЭЧ
1755 | от магистральной сети до ж.д.ул.Октябрьская №209а | отопление | подающий | 57 | 50 | Ст | 51.5 | минеральная вата | Надземная | 1990 | - | котельная Алейской КЭЧ
1756 | от магистральной сети до ж.д.ул.Октябрьская №209а | отопление | обратный | 57 | 50 | Ст | 51.5 | минеральная вата | Надземная | 1990 | - | котельная Алейской КЭЧ
1757 | от магистральной сети до ж.д.пл.Ремзавода 8,8а,6а | отопление | подающий | 114 | 105 | Ст | 136.9 | минеральная вата | Надземная | 1990 | - | котельная Алейской КЭЧ
1758 | от магистральной сети до ж.д.пл.Ремзавода 8,8а,6а | отопление | обратный | 114 | 105 | Ст | 136.9 | минеральная вата | Надземная | 1990 | - | котельная Алейской КЭЧ
1759 | от магистральной сети до ж.д.пл.Ремзавода 8,8а,6а | отопление | подающий | 57 | 50 | Ст | 73.9 | минеральная вата | Надземная | 1990 | - | котельная Алейской КЭЧ
1760 | от магистральной сети до ж.д.пл.Ремзавода 8,8а,6а | отопление | обратный | 57 | 50 | Ст | 73.9 | минеральная вата | Надземная | 1990 | - | котельная Алейской КЭЧ
1761 | от ж.д.пл.Ремзавода,8до ж.по ул.Октябрьская №207, 209 | отопление | подающий | 76 | 69 | Ст | 106.2 | минеральная вата | Надземная | 1990 | - | котельная Алейской КЭЧ
1762 | от ж.д.пл.Ремзавода,8до ж.по ул.Октябрьская №207, 209 | отопление | обратный | 76 | 69 | Ст | 106.2 | минеральная вата | Надземная | 1990 | - | котельная Алейской КЭЧ
1763 | от ж.д.по ул.Октябрьская,207 до ж.д.ул.Октябрьская,209 | отопление | подающий | 57 | 50 | Ст | 81.4 | минеральная вата | Надземная | 1990 | - | котельная Алейской КЭЧ
1764 | от ж.д.по ул.Октябрьская,207 до ж.д.ул.Октябрьская,209 | отопление | обратный | 57 | 50 | Ст | 81.4 | минеральная вата | Надземная | 1990 | - | котельная Алейской КЭЧ
1765 | от магистральной сети Алейской КЭЧ до ж.д.пл.Ремзавода 5,3а | отопление | подающий | 159 | 150 | Ст | 425.4 | минеральная вата | Надземная | 1990 | - | котельная Алейской КЭЧ
1766 | от магистральной сети Алейской КЭЧ до ж.д.пл.Ремзавода 5,3а | отопление | обратный | 159 | 150 | Ст | 425.4 | минеральная вата | Надземная | 1990 | - | котельная Алейской КЭЧ
1767 | от ж.д.пл.Ремзавода,3а до.границы 1/1 | отопление | подающий | 76 | 69 | Ст | 115.5 | минеральная вата | Надземная | 1990 | - | котельная Алейской КЭЧ
1768 | от ж.д.пл.Ремзавода,3а до.границы 1/2 | отопление | обратный | 76 | 69 | Ст | 115.5 | минеральная вата | Надземная | 1990 | - | котельная Алейской КЭЧ
1769 | от ж.д.пл.Ремзавода,6 до здания детского сада | отопление | подающий | 76 | 69 | Ст | 55.4 | минеральная вата | Надземная | 1990 | - | котельная Алейской КЭЧ
1770 | от ж.д.пл.Ремзавода,6 до здания детского сада | отопление | обратный | 76 | 69 | Ст | 55.4 | минеральная вата | Надземная | 1990 | - | котельная Алейской КЭЧ
1771 | от ж.д.пл.Ремзавода,6 до здания детского сада | отопление | подающий | 57 | 50 | Ст | 32.2 | минеральная вата | Надземная | 1990 | - | котельная Алейской КЭЧ
1772 | от ж.д.пл.Ремзавода,6 до здания детского сада | отопление | обратный | 57 | 50 | Ст | 32.2 | минеральная вата | Надземная | 1990 | - | котельная Алейской КЭЧ
1773 | от здания детского сада дож.д.пл.Ремзавода 8 б | отопление | подающий | 57 | 50 | Ст | 68.9 | минеральная вата | Надземная | 1990 | - | котельная Алейской КЭЧ
1774 | от здания детского сада дож.д.пл.Ремзавода 8 б | отопление | обратный | 57 | 50 | Ст | 68.9 | минеральная вата | Надземная | 1990 | - | котельная Алейской КЭЧ
1775 | врезки в ж.д.пл.Ремзавода5,3,3а,4 | отопление | подающий | 57 | 50 | Ст | 37 | минеральная вата | Надземная | 1990 | - | котельная Алейской КЭЧ
1776 | врезки в ж.д.пл.Ремзавода5,3,3а,4 | отопление | обратный | 57 | 50 | Ст | 37 | минеральная вата | Надземная | 1990 | - | котельная Алейской КЭЧ
1777 | от участка1/1 до ж.д.пл.Ремзавода 9 | отопление | подающий | 57 | 50 | Ст | 35.9 | минеральная вата | Надземная | 1990 | - | котельная Алейской КЭЧ
1778 | от участка1/1 до ж.д.пл.Ремзавода 9 | отопление | обратный | 57 | 50 | Ст | 35.9 | минеральная вата | Надземная | 1990 | - | котельная Алейской КЭЧ
1779 | от ж.д.пл.Ремзавода,5 дож.д.ул.Сердюка,156 | отопление | подающий | 57 | 50 | Ст | 37.2 | минеральная вата | Надземная | 1990 | - | котельная Алейской КЭЧ
1780 | от ж.д.пл.Ремзавода,5 дож.д.ул.Сердюка,156 | отопление | обратный | 57 | 50 | Ст | 37.2 | минеральная вата | Надземная | 1990 | - | котельная Алейской КЭЧ
1781 | от участка1/1 до ж.д.пер.Промышленный,5 | отопление | подающий | 57 | 50 | Ст | 110.2 | минеральная вата | Надземная | 1990 | - | котельная Алейской КЭЧ
1782 | от участка1/1 до ж.д.пер.Промышленный,5 | отопление | обратный | 57 | 50 | Ст | 110.2 | минеральная вата | Надземная | 1990 | - | котельная Алейской КЭЧ
1783 | от участка1/1 до ж.д.пер.Промышленный,5 | отопление | подающий | 38 | 31.6 | Ст | 14.8 | минеральная вата | Надземная | 1990 | - | котельная Алейской КЭЧ
1784 | от участка1/1 до ж.д.пер.Промышленный,5 | отопление | обратный | 38 | 31.6 | Ст | 14.8 | минеральная вата | Надземная | 1990 | - | котельная Алейской КЭЧ
1785 | от магистральной сети d76 до ж.д.пер.Промышленный,11 | отопление | подающий | 57 | 50 | Ст | 81.9 | минеральная вата | Надземная | 1990 | - | котельная Алейской КЭЧ
1786 | от магистральной сети d76 до ж.д.пер.Промышленный,11 | отопление | обратный | 57 | 50 | Ст | 81.9 | минеральная вата | Надземная | 1990 | - | котельная Алейской КЭЧ
1787 | от ж.д.пер.Промышленный9 до ж.д.пер.Промышленный,12 | отопление | подающий | 57 | 50 | Ст | 30.8 | минеральная вата | Надземная | 1990 | - | котельная Алейской КЭЧ
1788 | от ж.д.пер.Промышленный9 до ж.д.пер.Промышленный,12 | отопление | обратный | 57 | 50 | Ст | 30.8 | минеральная вата | Надземная | 1990 | - | котельная Алейской КЭЧ
1789 | к ж.д.пер.Промышленный3 кв2 | отопление | подающий | 38 | 31.6 | Ст | 30 | минеральная вата | Надземная | 2008 | - | котельная Алейской КЭЧ
1790 | к ж.д.пер.Промышленный3 кв2 | отопление | обратный | 38 | 31.6 | Ст | 30 | минеральная вата | Надземная | 2008 | - | котельная Алейской КЭЧ
1791 | к ж.д.пл.Ремзавода,7а | отопление | подающий | 45 | 38 | Ст | 22 | минеральная вата | Надземная | 1990 | - | котельная Алейской КЭЧ
1792 | к ж.д.пл.Ремзавода,7а | отопление | обратный | 45 | 38 | Ст | 22 | минеральная вата | Надземная | 1990 | - | котельная Алейской КЭЧ
1793 | к ж.д.пл.Ремзавода,7 | отопление | подающий | 57 | 50 | Ст | 62 | минеральная вата | Надземная | 2003 | - | котельная Алейской КЭЧ
1794 | к ж.д.пл.Ремзавода,7 | отопление | обратный | 57 | 50 | Ст | 62 | минеральная вата | Надземная | 2003 | - | котельная Алейской КЭЧ
1795 | к ж.д.пл.Ремзавода,7 | отопление | подающий | 57 | 50 | Ст | 12 | минеральная вата | Бесканальная | 2003 | - | котельная Алейской КЭЧ
1796 | к ж.д.пл.Ремзавода,7 | отопление | обратный | 57 | 50 | Ст | 12 | минеральная вата | Бесканальная | 2003 | - | котельная Алейской КЭЧ
1797 | к ж.д.пер.Промышленный,4 | отопление | подающий | 38 | 31.6 | Ст | 24 | минеральная вата | Надземная | 2008 | - | котельная Алейской КЭЧ
1798 | к ж.д.пер.Промышленный,4 | отопление | обратный | 38 | 31.6 | Ст | 24 | минеральная вата | Надземная | 2008 | - | котельная Алейской КЭЧ
1799 | к ж.д.пер.Промышленный,4 | отопление | подающий | 38 | 31.6 | Ст | 10 | минеральная вата | Бесканальная | 2008 | - | котельная Алейской КЭЧ
1800 | к ж.д.пер.Промышленный,4 | отопление | обратный | 38 | 31.6 | Ст | 10 | минеральная вата | Бесканальная | 2008 | - | котельная Алейской КЭЧ
1801 | к ж.д.пер.Промышленный,6 | отопление | подающий | 38 | 31.6 | Ст | 8 | минеральная вата | Надземная | 2008 | - | котельная Алейской КЭЧ
1802 | к ж.д.пер.Промышленный,6 | отопление | обратный | 38 | 31.6 | Ст | 8 | минеральная вата | Надземная | 2008 | - | котельная Алейской КЭЧ
1803 | к ж.д.пер.Промышленный,6 | отопление | подающий | 38 | 31.6 | Ст | 14 | минеральная вата | Бесканальная | 2008 | - | котельная Алейской КЭЧ
1804 | к ж.д.пер.Промышленный,6 | отопление | обратный | 38 | 31.6 | Ст | 14 | минеральная вата | Бесканальная | 2008 | - | котельная Алейской КЭЧ
1805 | к ж.д.пер.Промышленный, 14 | отопление | подающий | 45 | 38 | Ст | 9 | минеральная вата | Надземная | 2003 | - | котельная Алейской КЭЧ
1806 | к ж.д.пер.Промышленный, 14 | отопление | обратный | 45 | 38 | Ст | 9 | минеральная вата | Надземная | 2003 | - | котельная Алейской КЭЧ
1807 | к ж.д.пер.Промышленный, 25 | отопление | подающий | 57 | 50 | Ст | 100 | минеральная вата | Надземная | 2003 | - | котельная Алейской КЭЧ
1808 | к ж.д.пер.Промышленный, 25 | отопление | обратный | 57 | 50 | Ст | 100 | минеральная вата | Надземная | 2003 | - | котельная Алейской КЭЧ
1809 | к ж.д.пер.Промышленный,6а,8 | отопление | подающий | 57 | 50 | Ст | 50 | минеральная вата | Надземная | 1990 | - | котельная Алейской КЭЧ
1810 | к ж.д.пер.Промышленный,6а,8 | отопление | обратный | 57 | 50 | Ст | 50 | минеральная вата | Надземная | 1990 | - | котельная Алейской КЭЧ
1811 | к ж.д.пер.Промышленный,6а,8 | отопление | подающий | 57 | 50 | Ст | 14 | минеральная вата | Бесканальная | 1990 | - | котельная Алейской КЭЧ
1812 | к ж.д.пер.Промышленный,6а,8 | отопление | обратный | 57 | 50 | Ст | 14 | минеральная вата | Бесканальная | 1990 | - | котельная Алейской КЭЧ
1813 | котельная, ул.Комсомольская 18л; от точки 17 до точки 18 | отопление | подающий | 377 | 361 | Ст | 5 | скорлупа ППУ | Надземная | 2019 | - | котельная, ул.Комсомольская 18л | 22
1814 | котельная, ул.Комсомольская 18л; от точки 17 до точки 18 | отопление | обратный | 377 | 361 | Ст | 5 | скорлупа ППУ | Надземная | 2019 | - | котельная, ул.Комсомольская 18л | 22
1815 | котельная, ул.Комсомольская 18л; от точки 17 до точки 18 | ГВС | подающий | 133 | 124 | Ст | 5 | скорлупа ППУ | Надземная | 2019 | - | котельная, ул.Комсомольская 18л | 22
1816 | котельная, ул.Комсомольская 18л; от точки 17 до точки 18 | ГВС | обратный | 89 | 82 | Ст | 5 | скорлупа ППУ | Надземная | 2019 | - | котельная, ул.Комсомольская 18л | 22
1817 | котельная, ул.Комсомольская 18л; от точки 18 до точки 19 | отопление | подающий | 377 | 361 | Ст | 7.6 | скорлупа ППУ | Надземная | 2019 | - | котельная, ул.Комсомольская 18л | 22
1818 | котельная, ул.Комсомольская 18л; от точки 18 до точки 19 | отопление | обратный | 377 | 361 | Ст | 7.6 | скорлупа ППУ | Надземная | 2019 | - | котельная, ул.Комсомольская 18л | 22
1819 | котельная, ул.Комсомольская 18л; от точки 18 до точки 19 | ГВС | подающий | 133 | 124 | Ст | 7.6 | скорлупа ППУ | Надземная | 2019 | - | котельная, ул.Комсомольская 18л | 22
1820 | котельная, ул.Комсомольская 18л; от точки 18 до точки 19 | ГВС | обратный | 89 | 82 | Ст | 7.6 | скорлупа ППУ | Надземная | 2019 | - | котельная, ул.Комсомольская 18л | 22
1821 | котельная, ул.Комсомольская 18л; от точки 19 до точки 20 | отопление | подающий | 377 | 361 | Ст | 13.7 | скорлупа ППУ | Надземная | 2019 | - | котельная, ул.Комсомольская 18л | 22
1822 | котельная, ул.Комсомольская 18л; от точки 19 до точки 20 | отопление | обратный | 377 | 361 | Ст | 13.7 | скорлупа ППУ | Надземная | 2019 | - | котельная, ул.Комсомольская 18л | 22
1823 | котельная, ул.Комсомольская 18л; от точки 19 до точки 20 | ГВС | подающий | 133 | 124 | Ст | 13.7 | скорлупа ППУ | Надземная | 2019 | - | котельная, ул.Комсомольская 18л | 22
1824 | котельная, ул.Комсомольская 18л; от точки 19 до точки 20 | ГВС | обратный | 89 | 82 | Ст | 13.7 | скорлупа ППУ | Надземная | 2019 | - | котельная, ул.Комсомольская 18л | 22
1825 | котельная, ул.Комсомольская 18л; от точки 20 до точки 21 | отопление | подающий | 377 | 361 | Ст | 10.5 | скорлупа ППУ | Надземная | 2019 | - | котельная, ул.Комсомольская 18л | 22
1826 | котельная, ул.Комсомольская 18л; от точки 20 до точки 21 | отопление | обратный | 377 | 361 | Ст | 10.5 | скорлупа ППУ | Надземная | 2019 | - | котельная, ул.Комсомольская 18л | 22
1827 | котельная, ул.Комсомольская 18л; от точки 20 до точки 21 | ГВС | подающий | 133 | 124 | Ст | 10.5 | скорлупа ППУ | Надземная | 2019 | - | котельная, ул.Комсомольская 18л | 22
1828 | котельная, ул.Комсомольская 18л; от точки 20 до точки 21 | ГВС | обратный | 89 | 82 | Ст | 10.5 | скорлупа ППУ | Надземная | 2019 | - | котельная, ул.Комсомольская 18л | 22
1829 | котельная, ул.Комсомольская 18л; от точки 21 до точки 22 | отопление | подающий | 377 | 361 | Ст | 10 | скорлупа ППУ | Надземная | 2019 | - | котельная, ул.Комсомольская 18л | 22
1830 | котельная, ул.Комсомольская 18л; от точки 21 до точки 22 | отопление | обратный | 377 | 361 | Ст | 10 | скорлупа ППУ | Надземная | 2019 | - | котельная, ул.Комсомольская 18л | 22
1831 | котельная, ул.Комсомольская 18л; от точки 21 до точки 22 | ГВС | подающий | 133 | 124 | Ст | 10 | скорлупа ППУ | Надземная | 2019 | - | котельная, ул.Комсомольская 18л | 22
1832 | котельная, ул.Комсомольская 18л; от точки 21 до точки 22 | ГВС | обратный | 89 | 82 | Ст | 10 | скорлупа ППУ | Надземная | 2019 | - | котельная, ул.Комсомольская 18л | 22
1833 | котельная, ул.Комсомольская 18л; от точки 22 до точки 23 | отопление | подающий | 377 | 361 | Ст | 5 | скорлупа ППУ | Надземная | 2019 | - | котельная, ул.Комсомольская 18л | 22
1834 | котельная, ул.Комсомольская 18л; от точки 22 до точки 23 | отопление | обратный | 377 | 361 | Ст | 5 | скорлупа ППУ | Надземная | 2019 | - | котельная, ул.Комсомольская 18л | 22
1835 | котельная, ул.Комсомольская 18л; от точки 22 до точки 23 | ГВС | подающий | 133 | 124 | Ст | 5 | скорлупа ППУ | Надземная | 2019 | - | котельная, ул.Комсомольская 18л | 22
1836 | котельная, ул.Комсомольская 18л; от точки 22 до точки 23 | ГВС | обратный | 89 | 82 | Ст | 5 | скорлупа ППУ | Надземная | 2019 | - | котельная, ул.Комсомольская 18л | 22
1837 | котельная, ул.Комсомольская 18л; от точки 23 до точки 24 | отопление | подающий | 377 | 361 | Ст | 7.5 | скорлупа ППУ | Надземная | 2019 | - | котельная, ул.Комсомольская 18л | 22
1838 | котельная, ул.Комсомольская 18л; от точки 23 до точки 24 | отопление | обратный | 377 | 361 | Ст | 7.5 | скорлупа ППУ | Надземная | 2019 | - | котельная, ул.Комсомольская 18л | 22
1839 | котельная, ул.Комсомольская 18л; от точки 23 до точки 24 | ГВС | подающий | 133 | 124 | Ст | 7.5 | скорлупа ППУ | Надземная | 2019 | - | котельная, ул.Комсомольская 18л | 22
1840 | котельная, ул.Комсомольская 18л; от точки 23 до точки 24 | ГВС | обратный | 89 | 82 | Ст | 7.5 | скорлупа ППУ | Надземная | 2019 | - | котельная, ул.Комсомольская 18л | 22
1841 | котельная, ул.Комсомольская 18л; от точки 24 до точки 25 | отопление | подающий | 377 | 361 | Ст | 11 | скорлупа ППУ | Надземная | 2019 | - | котельная, ул.Комсомольская 18л | 22
1842 | котельная, ул.Комсомольская 18л; от точки 24 до точки 25 | отопление | обратный | 377 | 361 | Ст | 11 | скорлупа ППУ | Надземная | 2019 | - | котельная, ул.Комсомольская 18л | 22
1843 | котельная, ул.Комсомольская 18л; от точки 24 до точки 25 | ГВС | подающий | 133 | 124 | Ст | 11 | скорлупа ППУ | Надземная | 2019 | - | котельная, ул.Комсомольская 18л | 22
1844 | котельная, ул.Комсомольская 18л; от точки 24 до точки 25 | ГВС | обратный | 89 | 82 | Ст | 11 | скорлупа ППУ | Надземная | 2019 | - | котельная, ул.Комсомольская 18л | 22
1845 | котельная, ул.Комсомольская 18л; от точки 25 до точки 26 | отопление | подающий | 377 | 361 | Ст | 11 | скорлупа ППУ | Надземная | 2019 | - | котельная, ул.Комсомольская 18л | 22
1846 | котельная, ул.Комсомольская 18л; от точки 25 до точки 26 | отопление | обратный | 377 | 361 | Ст | 11 | скорлупа ППУ | Надземная | 2019 | - | котельная, ул.Комсомольская 18л | 22
1847 | котельная, ул.Комсомольская 18л; от точки 25 до точки 26 | ГВС | подающий | 133 | 124 | Ст | 11 | скорлупа ППУ | Надземная | 2019 | - | котельная, ул.Комсомольская 18л | 22
1848 | котельная, ул.Комсомольская 18л; от точки 25 до точки 26 | ГВС | обратный | 89 | 82 | Ст | 11 | скорлупа ППУ | Надземная | 2019 | - | котельная, ул.Комсомольская 18л | 22
1849 | котельная, ул.Комсомольская 18л; от точки 26 до точки 27 | отопление | подающий | 377 | 361 | Ст | 11 | скорлупа ППУ | Надземная | 2019 | - | котельная, ул.Комсомольская 18л | 22
1850 | котельная, ул.Комсомольская 18л; от точки 26 до точки 27 | отопление | обратный | 377 | 361 | Ст | 11 | скорлупа ППУ | Надземная | 2019 | - | котельная, ул.Комсомольская 18л | 22
1851 | котельная, ул.Комсомольская 18л; от точки 26 до точки 27 | ГВС | подающий | 133 | 124 | Ст | 11 | скорлупа ППУ | Надземная | 2019 | - | котельная, ул.Комсомольская 18л | 22
1852 | котельная, ул.Комсомольская 18л; от точки 26 до точки 27 | ГВС | обратный | 89 | 82 | Ст | 11 | скорлупа ППУ | Надземная | 2019 | - | котельная, ул.Комсомольская 18л | 22
1853 | котельная, ул.Комсомольская 18л; от точки 27 до точки 28 | отопление | подающий | 377 | 361 | Ст | 12 | скорлупа ППУ | Надземная | 2019 | - | котельная, ул.Комсомольская 18л | 22
1854 | котельная, ул.Комсомольская 18л; от точки 27 до точки 28 | отопление | обратный | 377 | 361 | Ст | 12 | скорлупа ППУ | Надземная | 2019 | - | котельная, ул.Комсомольская 18л | 22
1855 | котельная, ул.Комсомольская 18л; от точки 27 до точки 28 | ГВС | подающий | 133 | 124 | Ст | 12 | скорлупа ППУ | Надземная | 2019 | - | котельная, ул.Комсомольская 18л | 22
1856 | котельная, ул.Комсомольская 18л; от точки 27 до точки 28 | ГВС | обратный | 89 | 82 | Ст | 12 | скорлупа ППУ | Надземная | 2019 | - | котельная, ул.Комсомольская 18л | 22
1857 | котельная, ул.Комсомольская 18л; от точки 28 до точки 29 | отопление | подающий | 377 | 361 | Ст | 10 | скорлупа ППУ | Надземная | 2019 | - | котельная, ул.Комсомольская 18л | 22
1858 | котельная, ул.Комсомольская 18л; от точки 28 до точки 29 | отопление | обратный | 377 | 361 | Ст | 10 | скорлупа ППУ | Надземная | 2019 | - | котельная, ул.Комсомольская 18л | 22
1859 | котельная, ул.Комсомольская 18л; от точки 28 до точки 29 | ГВС | подающий | 133 | 124 | Ст | 10 | скорлупа ППУ | Надземная | 2019 | - | котельная, ул.Комсомольская 18л | 22
1860 | котельная, ул.Комсомольская 18л; от точки 28 до точки 29 | ГВС | обратный | 89 | 82 | Ст | 10 | скорлупа ППУ | Надземная | 2019 | - | котельная, ул.Комсомольская 18л | 22
1861 | котельная, ул.Комсомольская 18л; от точки 29 до точки 30 | отопление | подающий | 377 | 361 | Ст | 10 | скорлупа ППУ | Надземная | 2019 | - | котельная, ул.Комсомольская 18л | 22
1862 | котельная, ул.Комсомольская 18л; от точки 29 до точки 30 | отопление | обратный | 377 | 361 | Ст | 10 | скорлупа ППУ | Надземная | 2019 | - | котельная, ул.Комсомольская 18л | 22
1863 | котельная, ул.Комсомольская 18л; от точки 29 до точки 30 | ГВС | подающий | 133 | 124 | Ст | 10 | скорлупа ППУ | Надземная | 2019 | - | котельная, ул.Комсомольская 18л | 22
1864 | котельная, ул.Комсомольская 18л; от точки 29 до точки 30 | ГВС | обратный | 89 | 82 | Ст | 10 | скорлупа ППУ | Надземная | 2019 | - | котельная, ул.Комсомольская 18л | 22
1865 | котельная, ул.Комсомольская 18л; от точки 30 до точки 31 | отопление | подающий | 377 | 361 | Ст | 11 | скорлупа ППУ | Надземная | 2019 | - | котельная, ул.Комсомольская 18л | 22
1866 | котельная, ул.Комсомольская 18л; от точки 30 до точки 31 | отопление | обратный | 377 | 361 | Ст | 11 | скорлупа ППУ | Надземная | 2019 | - | котельная, ул.Комсомольская 18л | 22
1867 | котельная, ул.Комсомольская 18л; от точки 30 до точки 31 | ГВС | подающий | 133 | 124 | Ст | 11 | скорлупа ППУ | Надземная | 2019 | - | котельная, ул.Комсомольская 18л | 22
1868 | котельная, ул.Комсомольская 18л; от точки 30 до точки 31 | ГВС | обратный | 89 | 82 | Ст | 11 | скорлупа ППУ | Надземная | 2019 | - | котельная, ул.Комсомольская 18л | 22
1869 | котельная, ул.Комсомольская 18л; от точки 31 до точки 37 (включая точки 32,33,34,35,36) | отопление | подающий | 377 | 361 | Ст | 65 | скорлупа ППУ | Надземная | 2019 | - | котельная, ул.Комсомольская 18л | 22
1870 | котельная, ул.Комсомольская 18л; от точки 31 до точки 37 (включая точки 32,33,34,35,36) | отопление | обратный | 377 | 361 | Ст | 65 | скорлупа ППУ | Надземная | 2019 | - | котельная, ул.Комсомольская 18л | 22
1871 | котельная, ул.Комсомольская 18л; от точки 31 до точки 37 (включая точки 32,33,34,35,36) | ГВС | подающий | 133 | 124 | Ст | 65 | скорлупа ППУ | Надземная | 2019 | - | котельная, ул.Комсомольская 18л | 22
1872 | котельная, ул.Комсомольская 18л; от точки 31 до точки 37 (включая точки 32,33,34,35,36) | ГВС | обратный | 89 | 82 | Ст | 65 | скорлупа ППУ | Надземная | 2019 | - | котельная, ул.Комсомольская 18л | 22
1873 | котельная, ул.Комсомольская 18л; от точки 37 до точки 39 (включая точку 38) | отопление | подающий | 377 | 361 | Ст | 25 | скорлупа ППУ | Надземная | 2019 | - | котельная, ул.Комсомольская 18л | 22
1874 | котельная, ул.Комсомольская 18л; от точки 37 до точки 39 (включая точку 38) | отопление | обратный | 377 | 361 | Ст | 25 | скорлупа ППУ | Надземная | 2019 | - | котельная, ул.Комсомольская 18л | 22
1875 | котельная, ул.Комсомольская 18л; от точки 37 до точки 39 (включая точку 38) | ГВС | подающий | 133 | 124 | Ст | 25 | скорлупа ППУ | Надземная | 2019 | - | котельная, ул.Комсомольская 18л | 22
1876 | котельная, ул.Комсомольская 18л; от точки 37 до точки 39 (включая точку 38) | ГВС | обратный | 89 | 82 | Ст | 25 | скорлупа ППУ | Надземная | 2019 | - | котельная, ул.Комсомольская 18л | 22
1877 | котельная, ул.Комсомольская 18л; от точки 39 до точки 42 (включая точки 40,41) | отопление | подающий | 377 | 361 | Ст | 34 | скорлупа ППУ | Надземная | 2019 | - | котельная, ул.Комсомольская 18л | 22
1878 | котельная, ул.Комсомольская 18л; от точки 39 до точки 42 (включая точки 40,41) | отопление | обратный | 377 | 361 | Ст | 34 | скорлупа ППУ | Надземная | 2019 | - | котельная, ул.Комсомольская 18л | 22
1879 | котельная, ул.Комсомольская 18л; от точки 39 до точки 42 (включая точки 40,41) | ГВС | подающий | 133 | 124 | Ст | 34 | скорлупа ППУ | Надземная | 2019 | - | котельная, ул.Комсомольская 18л | 22
1880 | котельная, ул.Комсомольская 18л; от точки 39 до точки 42 (включая точки 40,41) | ГВС | обратный | 89 | 82 | Ст | 34 | скорлупа ППУ | Надземная | 2019 | - | котельная, ул.Комсомольская 18л | 22
1881 | котельная, ул.Комсомольская 18л; от точки 42 до точки 46 (включая точки 43,44,45) | отопление | подающий | 377 | 361 | Ст | 36.5 | скорлупа ППУ | Надземная | 2019 | - | котельная, ул.Комсомольская 18л | 22
1882 | котельная, ул.Комсомольская 18л; от точки 42 до точки 46 (включая точки 43,44,45) | отопление | обратный | 377 | 361 | Ст | 36.5 | скорлупа ППУ | Надземная | 2019 | - | котельная, ул.Комсомольская 18л | 22
1883 | котельная, ул.Комсомольская 18л; от точки 42 до точки 46 (включая точки 43,44,45) | ГВС | подающий | 133 | 124 | Ст | 36.5 | скорлупа ППУ | Надземная | 2019 | - | котельная, ул.Комсомольская 18л | 22
1884 | котельная, ул.Комсомольская 18л; от точки 42 до точки 46 (включая точки 43,44,45) | ГВС | обратный | 89 | 82 | Ст | 36.5 | скорлупа ППУ | Надземная | 2019 | - | котельная, ул.Комсомольская 18л | 22
1885 | котельная, ул.Комсомольская 18л; от точки 46 до точки 47(в сторону кот-й №4) | отопление | подающий | 273 | 259 | Ст | 11.5 | скорлупа ППУ | Надземная | 2019 | - | котельная, ул.Комсомольская 18л | 22
1886 | котельная, ул.Комсомольская 18л; от точки 46 до точки 47(в сторону кот-й №4) | отопление | обратный | 273 | 259 | Ст | 11.5 | скорлупа ППУ | Надземная | 2019 | - | котельная, ул.Комсомольская 18л | 22
1887 | котельная, ул.Комсомольская 18л; от точки 46 до точки 47(в сторону кот-й №4) | ГВС | подающий | 108 | 100 | Ст | 11.5 | скорлупа ППУ | Надземная | 2019 | - | котельная, ул.Комсомольская 18л | 22
1888 | котельная, ул.Комсомольская 18л; от точки 46 до точки 47(в сторону кот-й №4) | ГВС | обратный | 76 | 69 | Ст | 11.5 | скорлупа ППУ | Надземная | 2019 | - | котельная, ул.Комсомольская 18л | 22
1889 | котельная, ул.Комсомольская 18л; от точки 47 до точки 51(в сторону кот-й №4, включая точки 48,49,50) | отопление | подающий | 273 | 259 | Ст | 39 | скорлупа ППУ | Надземная | 2019 | - | котельная, ул.Комсомольская 18л | 22
1890 | котельная, ул.Комсомольская 18л; от точки 47 до точки 51(в сторону кот-й №4, включая точки 48,49,50) | отопление | обратный | 273 | 259 | Ст | 39 | скорлупа ППУ | Надземная | 2019 | - | котельная, ул.Комсомольская 18л | 22
1891 | котельная, ул.Комсомольская 18л; от точки 47 до точки 51(в сторону кот-й №4, включая точки 48,49,50) | ГВС | подающий | 108 | 100 | Ст | 39 | скорлупа ППУ | Надземная | 2019 | - | котельная, ул.Комсомольская 18л | 22
1892 | котельная, ул.Комсомольская 18л; от точки 47 до точки 51(в сторону кот-й №4, включая точки 48,49,50) | ГВС | обратный | 76 | 69 | Ст | 39 | скорлупа ППУ | Надземная | 2019 | - | котельная, ул.Комсомольская 18л | 22
1893 | котельная, ул.Комсомольская 18л; от точки 51 до точки 53(в сторону кот-й №4, включая точку 52) | отопление | подающий | 273 | 259 | Ст | 24 | скорлупа ППУ | Надземная | 2019 | - | котельная, ул.Комсомольская 18л | 22
1894 | котельная, ул.Комсомольская 18л; от точки 51 до точки 53(в сторону кот-й №4, включая точку 52) | отопление | обратный | 273 | 259 | Ст | 24 | скорлупа ППУ | Надземная | 2019 | - | котельная, ул.Комсомольская 18л | 22
1895 | котельная, ул.Комсомольская 18л; от точки 51 до точки 53(в сторону кот-й №4, включая точку 52) | ГВС | подающий | 108 | 100 | Ст | 24 | скорлупа ППУ | Надземная | 2019 | - | котельная, ул.Комсомольская 18л | 22
1896 | котельная, ул.Комсомольская 18л; от точки 51 до точки 53(в сторону кот-й №4, включая точку 52) | ГВС | обратный | 76 | 69 | Ст | 24 | скорлупа ППУ | Надземная | 2019 | - | котельная, ул.Комсомольская 18л | 22
1897 | котельная, ул.Комсомольская 18л; от точки 53 до точки 57(в сторону кот-й №4, включая точку 54,55,56) | отопление | подающий | 273 | 259 | Ст | 38.5 | скорлупа ППУ | Надземная | 2019 | - | котельная, ул.Комсомольская 18л | 22
1898 | котельная, ул.Комсомольская 18л; от точки 53 до точки 57(в сторону кот-й №4, включая точку 54,55,56) | отопление | обратный | 273 | 259 | Ст | 38.5 | скорлупа ППУ | Надземная | 2019 | - | котельная, ул.Комсомольская 18л | 22
1899 | котельная, ул.Комсомольская 18л; от точки 53 до точки 57(в сторону кот-й №4, включая точку 54,55,56) | ГВС | подающий | 108 | 100 | Ст | 38.5 | скорлупа ППУ | Надземная | 2019 | - | котельная, ул.Комсомольская 18л | 22
1900 | котельная, ул.Комсомольская 18л; от точки 53 до точки 57(в сторону кот-й №4, включая точку 54,55,56) | ГВС | обратный | 76 | 69 | Ст | 38.5 | скорлупа ППУ | Надземная | 2019 | - | котельная, ул.Комсомольская 18л | 22
1901 | котельная, ул.Комсомольская 18л; от точки 57 до точки 59(в сторону кот-й №4, включая точку 58) | отопление | подающий | 273 | 259 | Ст | 16.5 | скорлупа ППУ | Надземная | 2019 | - | котельная, ул.Комсомольская 18л | 22
1902 | котельная, ул.Комсомольская 18л; от точки 57 до точки 59(в сторону кот-й №4, включая точку 58) | отопление | обратный | 273 | 259 | Ст | 16.5 | скорлупа ППУ | Надземная | 2019 | - | котельная, ул.Комсомольская 18л | 22
1903 | котельная, ул.Комсомольская 18л; от точки 57 до точки 59(в сторону кот-й №4, включая точку 58) | ГВС | подающий | 108 | 100 | Ст | 16.5 | скорлупа ППУ | Надземная | 2019 | - | котельная, ул.Комсомольская 18л | 22
1904 | котельная, ул.Комсомольская 18л; от точки 57 до точки 59(в сторону кот-й №4, включая точку 58) | ГВС | обратный | 76 | 69 | Ст | 16.5 | скорлупа ППУ | Надземная | 2019 | - | котельная, ул.Комсомольская 18л | 22
1905 | котельная, ул.Комсомольская 18л; от точки 59 до точки 60(в сторону кот-й №4) | отопление | подающий | 273 | 259 | Ст | 13 | скорлупа ППУ | Надземная | 2019 | - | котельная, ул.Комсомольская 18л | 22
1906 | котельная, ул.Комсомольская 18л; от точки 59 до точки 60(в сторону кот-й №4) | отопление | обратный | 273 | 259 | Ст | 13 | скорлупа ППУ | Надземная | 2019 | - | котельная, ул.Комсомольская 18л | 22
1907 | котельная, ул.Комсомольская 18л; от точки 59 до точки 60(в сторону кот-й №4) | ГВС | подающий | 108 | 100 | Ст | 13 | скорлупа ППУ | Надземная | 2019 | - | котельная, ул.Комсомольская 18л | 22
1908 | котельная, ул.Комсомольская 18л; от точки 59 до точки 60(в сторону кот-й №4) | ГВС | обратный | 76 | 69 | Ст | 13 | скорлупа ППУ | Надземная | 2019 | - | котельная, ул.Комсомольская 18л | 22
1909 | котельная, ул.Комсомольская 18л; от точки 60 до точки 61(в сторону кот-й №4) | отопление | подающий | 273 | 259 | Ст | 10 | скорлупа ППУ | Надземная | 2019 | - | котельная, ул.Комсомольская 18л | 22
1910 | котельная, ул.Комсомольская 18л; от точки 60 до точки 61(в сторону кот-й №4) | отопление | обратный | 273 | 259 | Ст | 10 | скорлупа ППУ | Надземная | 2019 | - | котельная, ул.Комсомольская 18л | 22
1911 | котельная, ул.Комсомольская 18л; от точки 60 до точки 61(в сторону кот-й №4) | ГВС | подающий | 108 | 100 | Ст | 10 | скорлупа ППУ | Надземная | 2019 | - | котельная, ул.Комсомольская 18л | 22
1912 | котельная, ул.Комсомольская 18л; от точки 60 до точки 61(в сторону кот-й №4) | ГВС | обратный | 76 | 69 | Ст | 10 | скорлупа ППУ | Надземная | 2019 | - | котельная, ул.Комсомольская 18л | 22
1913 | котельная, ул.Комсомольская 18л; от точки 61 до точки 74(в сторону кот-й №4, включая точки 62-73) | отопление | подающий | 273 | 259 | Ст | 101 | скорлупа ППУ | Надземная | 2019 | - | котельная, ул.Комсомольская 18л | 22
1914 | котельная, ул.Комсомольская 18л; от точки 61 до точки 74(в сторону кот-й №4, включая точки 62-73) | отопление | обратный | 273 | 259 | Ст | 101 | скорлупа ППУ | Надземная | 2019 | - | котельная, ул.Комсомольская 18л | 22
1915 | котельная, ул.Комсомольская 18л; от точки 61 до точки 74(в сторону кот-й №4, включая точки 62-73) | ГВС | подающий | 108 | 100 | Ст | 101 | скорлупа ППУ | Надземная | 2019 | - | котельная, ул.Комсомольская 18л | 22
1916 | котельная, ул.Комсомольская 18л; от точки 61 до точки 74(в сторону кот-й №4, включая точки 62-73) | ГВС | обратный | 76 | 69 | Ст | 101 | скорлупа ППУ | Надземная | 2019 | - | котельная, ул.Комсомольская 18л | 22
1917 | котельная, ул.Комсомольская 18л; от точки 74 до точки 93(в сторону кот-й №4, включая точки 74-92) | отопление | подающий | 273 | 259 | Ст | 163 | скорлупа ППУ | Надземная | 2019 | - | котельная, ул.Комсомольская 18л | 22
1918 | котельная, ул.Комсомольская 18л; от точки 74 до точки 93(в сторону кот-й №4, включая точки 74-92) | отопление | обратный | 273 | 259 | Ст | 163 | скорлупа ППУ | Надземная | 2019 | - | котельная, ул.Комсомольская 18л | 22
1919 | котельная, ул.Комсомольская 18л; от точки 74 до точки 93(в сторону кот-й №4, включая точки 74-92) | ГВС | подающий | 108 | 100 | Ст | 163 | скорлупа ППУ | Надземная | 2019 | - | котельная, ул.Комсомольская 18л | 22
1920 | котельная, ул.Комсомольская 18л; от точки 74 до точки 93(в сторону кот-й №4, включая точки 74-92) | ГВС | обратный | 76 | 69 | Ст | 163 | скорлупа ППУ | Надземная | 2019 | - | котельная, ул.Комсомольская 18л | 22
1921 | котельная, ул.Комсомольская 18л; от точки 93 до кот-й №4, включая точки 94,95) | отопление | подающий | 273 | 259 | Ст | 41 | скорлупа ППУ | Надземная | 2019 | - | котельная, ул.Комсомольская 18л | 22
1922 | котельная, ул.Комсомольская 18л; от точки 93 до кот-й №4, включая точки 94,95) | отопление | обратный | 273 | 259 | Ст | 41 | скорлупа ППУ | Надземная | 2019 | - | котельная, ул.Комсомольская 18л | 22
1923 | котельная, ул.Комсомольская 18л; от точки 93 до кот-й №4, включая точки 94,95) | ГВС | подающий | 108 | 100 | Ст | 41 | скорлупа ППУ | Надземная | 2019 | - | котельная, ул.Комсомольская 18л | 22
1924 | котельная, ул.Комсомольская 18л; от точки 93 до кот-й №4, включая точки 94,95) | ГВС | обратный | 76 | 69 | Ст | 41 | скорлупа ППУ | Надземная | 2019 | - | котельная, ул.Комсомольская 18л | 22
1925 | котельная, ул.Комсомольская 18л; от точки 93 от кот-й №4 в сторону кот-й №3 до ж/д ул.Олешко 23А) | отопление | подающий | 219 | 207 | Ст | 126 | скорлупа ППУ | Надземная | 2019 | - | котельная, ул.Комсомольская 18л | 22
1926 | котельная, ул.Комсомольская 18л; от точки 93 от кот-й №4 в сторону кот-й №3 до ж/д ул.Олешко 23А) | отопление | обратный | 219 | 207 | Ст | 126 | скорлупа ППУ | Надземная | 2019 | - | котельная, ул.Комсомольская 18л | 22
1927 | котельная, ул.Комсомольская 18л; от точки 93 от кот-й №4 в сторону кот-й №3 до ж/д ул.Олешко 23А) | ГВС | подающий | 108 | 100 | Ст | 126 | скорлупа ППУ | Надземная | 2019 | - | котельная, ул.Комсомольская 18л | 22
1928 | котельная, ул.Комсомольская 18л; от точки 93 от кот-й №4 в сторону кот-й №3 до ж/д ул.Олешко 23А) | ГВС | обратный | 76 | 69 | Ст | 126 | скорлупа ППУ | Надземная | 2019 | - | котельная, ул.Комсомольская 18л | 22
1929 | котельная, ул.Комсомольская 18л; от т/с у ж/д ул.Олешко 23А до поворота т/с на кот-ю №3 у ж/д ул.Олешко 25) | отопление | подающий | 219 | 207 | Ст | 132 | скорлупа ППУ | Надземная | 2019 | - | котельная, ул.Комсомольская 18л | 22
1930 | котельная, ул.Комсомольская 18л; от т/с у ж/д ул.Олешко 23А до поворота т/с на кот-ю №3 у ж/д ул.Олешко 25) | отопление | обратный | 219 | 207 | Ст | 132 | скорлупа ППУ | Надземная | 2019 | - | котельная, ул.Комсомольская 18л | 22
1931 | котельная, ул.Комсомольская 18л; от т/с у ж/д ул.Олешко 23А до поворота т/с на кот-ю №3 у ж/д ул.Олешко 25) | ГВС | подающий | 108 | 100 | Ст | 132 | скорлупа ППУ | Надземная | 2019 | - | котельная, ул.Комсомольская 18л | 22
1932 | котельная, ул.Комсомольская 18л; от т/с у ж/д ул.Олешко 23А до поворота т/с на кот-ю №3 у ж/д ул.Олешко 25) | ГВС | обратный | 76 | 69 | Ст | 132 | скорлупа ППУ | Надземная | 2019 | - | котельная, ул.Комсомольская 18л | 22
1933 | котельная, ул.Комсомольская 18л; от т/с у ж/д ул.Олешко 25 на кот-ю №3 до врезки в канальный трубопровод через дорогу по ул.Олешко) | отопление | подающий | 219 | 207 | Ст | 25 | скорлупа ППУ | Надземная | 2019 | - | котельная, ул.Комсомольская 18л | 22
1934 | котельная, ул.Комсомольская 18л; от т/с у ж/д ул.Олешко 25 на кот-ю №3 до врезки в канальный трубопровод через дорогу по ул.Олешко) | отопление | обратный | 219 | 207 | Ст | 25 | скорлупа ППУ | Надземная | 2019 | - | котельная, ул.Комсомольская 18л | 22
1935 | котельная, ул.Комсомольская 18л; от т/с у ж/д ул.Олешко 25 на кот-ю №3 до врезки в канальный трубопровод через дорогу по ул.Олешко) | ГВС | подающий | 108 | 100 | Ст | 25 | скорлупа ППУ | Надземная | 2019 | - | котельная, ул.Комсомольская 18л | 22
1936 | котельная, ул.Комсомольская 18л; от т/с у ж/д ул.Олешко 25 на кот-ю №3 до врезки в канальный трубопровод через дорогу по ул.Олешко) | ГВС | обратный | 76 | 69 | Ст | 25 | скорлупа ППУ | Надземная | 2019 | - | котельная, ул.Комсомольская 18л | 22
1937 | котельная, ул.Комсомольская 18л; канальная прокладка трубопроводов через дорогу по ул.Олешко в районе ж/д ул.Олешко 25) | отопление | подающий | 219 | 207 | Ст | 25 | скорлупа ППУ | Канальная | 2019 | - | котельная, ул.Комсомольская 18л | 22
1938 | котельная, ул.Комсомольская 18л; канальная прокладка трубопроводов через дорогу по ул.Олешко в районе ж/д ул.Олешко 25) | отопление | обратный | 219 | 207 | Ст | 25 | скорлупа ППУ | Канальная | 2019 | - | котельная, ул.Комсомольская 18л | 22
1939 | котельная, ул.Комсомольская 18л; канальная прокладка трубопроводов через дорогу по ул.Олешко в районе ж/д ул.Олешко 25) | ГВС | подающий | 108 | 100 | Ст | 25 | скорлупа ППУ | Канальная | 2019 | - | котельная, ул.Комсомольская 18л | 22
1940 | котельная, ул.Комсомольская 18л; канальная прокладка трубопроводов через дорогу по ул.Олешко в районе ж/д ул.Олешко 25) | ГВС | обратный | 76 | 69 | Ст | 25 | скорлупа ППУ | Канальная | 2019 | - | котельная, ул.Комсомольская 18л | 22
1941 | котельная, ул.Комсомольская 18л; от выхода т/с из канала через дорогу по ул.Олешко до врезки в т/с на Роддом, Скорая помощь, ж/д пер.Пляжный 3,5,7 и т.д.) ) | отопление | подающий | 219 | 207 | Ст | 87 | скорлупа ППУ | Надземная | 2019 | - | котельная, ул.Комсомольская 18л | 22
1942 | котельная, ул.Комсомольская 18л; от выхода т/с из канала через дорогу по ул.Олешко до врезки в т/с на Роддом, Скорая помощь, ж/д пер.Пляжный 3,5,7 и т.д.) ) | отопление | обратный | 219 | 207 | Ст | 87 | скорлупа ППУ | Надземная | 2019 | - | котельная, ул.Комсомольская 18л | 22
1943 | котельная, ул.Комсомольская 18л; от выхода т/с из канала через дорогу по ул.Олешко до врезки в т/с на Роддом, Скорая помощь, ж/д пер.Пляжный 3,5,7 и т.д.) ) | ГВС | подающий | 108 | 100 | Ст | 87 | скорлупа ППУ | Надземная | 2019 | - | котельная, ул.Комсомольская 18л | 22
1944 | котельная, ул.Комсомольская 18л; от выхода т/с из канала через дорогу по ул.Олешко до врезки в т/с на Роддом, Скорая помощь, ж/д пер.Пляжный 3,5,7 и т.д.) ) | ГВС | обратный | 76 | 69 | Ст | 87 | скорлупа ППУ | Надземная | 2019 | - | котельная, ул.Комсомольская 18л | 22
1945 | котельная, ул.Комсомольская 18л; от врезки в т/с на Роддом, Скорая помощь, ж/д пер.Пляжный 3,5,7 до врезки в т/с в кот-ю№3 и Прачку .) ) | отопление | подающий | 219 | 207 | Ст | 111 | скорлупа ППУ | Надземная | 2019 | - | котельная, ул.Комсомольская 18л | 22
1946 | котельная, ул.Комсомольская 18л; от врезки в т/с на Роддом, Скорая помощь, ж/д пер.Пляжный 3,5,7 до врезки в т/с в кот-ю№3 и Прачку .) ) | отопление | обратный | 219 | 207 | Ст | 111 | скорлупа ППУ | Надземная | 2019 | - | котельная, ул.Комсомольская 18л | 22
1947 | котельная, ул.Комсомольская 18л; от врезки в т/с на Роддом, Скорая помощь, ж/д пер.Пляжный 3,5,7 до врезки в т/с в кот-ю№3 и Прачку .) ) | ГВС | подающий | 108 | 100 | Ст | 111 | скорлупа ППУ | Надземная | 2019 | - | котельная, ул.Комсомольская 18л | 22
1948 | котельная, ул.Комсомольская 18л; от врезки в т/с на Роддом, Скорая помощь, ж/д пер.Пляжный 3,5,7 до врезки в т/с в кот-ю№3 и Прачку .) ) | ГВС | обратный | 76 | 69 | Ст | 111 | скорлупа ППУ | Надземная | 2019 | - | котельная, ул.Комсомольская 18л | 22
1949 | котельная, ул.Комсомольская 18л; от врезки в т/с на т/с в кот-ю№3 и Прачку до врезки в сущ.сеть в камере на инф.отдел-е ( точки 173) | отопление | подающий | 159 | 150 | Ст | 107 | скорлупа ППУ | Надземная | 2019 | - | котельная, ул.Комсомольская 18л | 22
1950 | котельная, ул.Комсомольская 18л; от врезки в т/с на т/с в кот-ю№3 и Прачку до врезки в сущ.сеть в камере на инф.отдел-е ( точки 173) | отопление | обратный | 159 | 150 | Ст | 107 | скорлупа ППУ | Надземная | 2019 | - | котельная, ул.Комсомольская 18л | 22
1951 | котельная, ул.Комсомольская 18л; от врезки в т/с на т/с в кот-ю№3 и Прачку до врезки в сущ.сеть в камере на инф.отдел-е ( точки 173) | ГВС | подающий | 76 | 69 | Ст | 107 | скорлупа ППУ | Надземная | 2019 | - | котельная, ул.Комсомольская 18л | 22
1952 | котельная, ул.Комсомольская 18л; от врезки в т/с на т/с в кот-ю№3 и Прачку до врезки в сущ.сеть в камере на инф.отдел-е ( точки 173) | ГВС | обратный | 45 | 38 | Ст | 107 | скорлупа ППУ | Надземная | 2019 | - | котельная, ул.Комсомольская 18л | 22
1953 | котельная, ул.Комсомольская 18л; от врезки в камере на инф.отдел-е ( точки 173) до кот-й№10 ( точки 220) | отопление | подающий | 159 | 150 | Ст | 330 | скорлупа ППУ | Надземная | 2019 | - | котельная, ул.Комсомольская 18л | 22
1954 | котельная, ул.Комсомольская 18л; от врезки в камере на инф.отдел-е ( точки 173) до кот-й№10 ( точки 220) | отопление | обратный | 159 | 150 | Ст | 330 | скорлупа ППУ | Надземная | 2019 | - | котельная, ул.Комсомольская 18л | 22
1955 | котельная, ул.Комсомольская 18л; от врезки в камере на инф.отдел-е ( точки 173) до кот-й№10 ( точки 220) | ГВС | подающий | 76 | 69 | Ст | 330 | скорлупа ППУ | Надземная | 2019 | - | котельная, ул.Комсомольская 18л | 22
1956 | котельная, ул.Комсомольская 18л; от врезки в камере на инф.отдел-е ( точки 173) до кот-й№10 ( точки 220) | ГВС | обратный | 45 | 38 | Ст | 330 | скорлупа ППУ | Надземная | 2019 | - | котельная, ул.Комсомольская 18л | 22
1957 | котельная, ул.Комсомольская 18л; от врезки в кот-й№4 в сторону МЭС | отопление | подающий | 76 | 69 | Ст | 72 | скорлупа ППУ | Надземная | 2019 | - | котельная, ул.Комсомольская 18л | 22
1958 | котельная, ул.Комсомольская 18л; от врезки в кот-й№4 в сторону МЭС | отопление | обратный | 76 | 69 | Ст | 72 | скорлупа ППУ | Надземная | 2019 | - | котельная, ул.Комсомольская 18л | 22
1959 | котельная, ул.Комсомольская 18л; от врезки в кот-й№4 в сторону ж/д по ул.Зеленая Поляна | ГВС | подающий | 32 | 25.6 | Ст | 72 | скорлупа ППУ | Надземная | 2019 | - | котельная, ул.Комсомольская 18л | 22
1960 | котельная, ул.Комсомольская 18л; от врезки в кот-й№4 в сторону ж/д по ул.Зеленая Поляна | ГВС | обратный | 32 | 25.6 | Ст | 72 | скорлупа ППУ | Надземная | 2019 | - | котельная, ул.Комсомольская 18л | 22
1961 | котельная, ул.Комсомольская 18л; от врезки т/с на пересечение пер.Комбинатовского и ул.Пионерской до кот-й№11 | отопление | подающий | 159 | 150 | Ст | 705 | скорлупа ППУ | Надземная | 2019 | - | котельная, ул.Комсомольская 18л | 22
1962 | котельная, ул.Комсомольская 18л; от врезки т/с на пересечение пер.Комбинатовского и ул.Пионерской до кот-й№11 | отопление | обратный | 159 | 150 | Ст | 705 | скорлупа ППУ | Надземная | 2019 | - | котельная, ул.Комсомольская 18л | 22
1963 | котельная, ул.Комсомольская 18л; от врезки т/с на пересечение пер.Комбинатовского и ул.Пионерской до кот-й№11 | ГВС | подающий | 57 | 50 | Ст | 705 | скорлупа ППУ | Надземная | 2019 | - | котельная, ул.Комсомольская 18л | 22
1964 | котельная, ул.Комсомольская 18л; от врезки т/с на пересечение пер.Комбинатовского и ул.Пионерской до кот-й№11 | ГВС | обратный | 38 | 31.6 | Ст | 705 | скорлупа ППУ | Надземная | 2019 | - | котельная, ул.Комсомольская 18л | 22
1965 | участок 1.1 | отопление | подающий | 89 | 82 | Ст |  |  | Надземная |  | - | Котельная Южное ДСУ
1966 | участок 1.2 | отопление | обратный | 76 | 69 | Ст |  |  | Надземная |  | - | Котельная Южное ДСУ
1967 | участок 1.3 | отопление | подающий | 76 | 69 | Ст |  |  | Надземная |  | - | Котельная Южное ДСУ
1968 | участок 1.4 | отопление | обратный | 57 | 50 | Ст |  |  | Надземная |  | - | Котельная Южное ДСУ
1969 | участок 1.4.1 | отопление | подающий | 45 | 38 | Ст |  |  | Надземная |  | - | Котельная Южное ДСУ
1970 | участок 1.4.2 | отопление | обратный | 45 | 38 | Ст |  |  | Надземная |  | - | Котельная Южное ДСУ
1971 | участок 1.4.3 | отопление | подающий | 45 | 38 | Ст |  |  | Надземная |  | - | Котельная Южное ДСУ
1972 | участок 1.4.2.1 | отопление | обратный | 32 | 25.6 | Ст |  |  | Надземная |  | - | Котельная Южное ДСУ
1973 | участок 2.1 | отопление | подающий | 57 | 50 | Ст |  |  | Надземная |  | - | Котельная Южное ДСУ
1974 | участок 2.2 | отопление | обратный | 57 | 50 | Ст |  |  | Надземная |  | - | Котельная Южное ДСУ
1975 | участок 2.3 | отопление | подающий | 57 | 50 | Ст |  |  | Надземная |  | - | Котельная Южное ДСУ
1976 | участок 2.4 | отопление | обратный | 45 | 38 | Ст |  |  | Надземная |  | - | Котельная Южное ДСУ
1977 | участок 2.3.1 | отопление | подающий | 45 | 38 | Ст |  |  | Надземная |  | - | Котельная Южное ДСУ
1978 | от котельной до запорной арматуры №1 | отопление | подающий | 102 | 95 | Ст | 680 | минеральная вата | Надземная |  | - | Котельная Алейторг
1979 | от запорной арматуры №1 до запорной арматуры №2 | отопление | обратный | 102 | 95 | Ст | 255 | минеральная вата | Надземная |  | - | Котельная Алейторг
1980 | от запорной арматуры №1 до конторы | отопление | подающий | 102 | 95 | Ст | 1770 | минеральная вата | Надземная |  | - | Котельная Алейторг
1981 | от здания дома отдыха локомотивных бригад через УВ-1 до жилого дома | отопление | подающий | 57 | 50 | Ст | 18.5 | минеральная вата | Непроходной канал | 1987 | - | Котельная ОАО "РЖД"
1982 | от УВ-1 через ТК-1 до здания поста ЭЦ | отопление | обратный | 57 | 50 | Ст | 62 | минеральная вата | Непроходной канал | 1987 | - | Котельная ОАО "РЖД"
1983 | от котельной дома отдыха локомотивных бригад до здания дома связи | отопление | подающий | 108 | 100 | Ст | 47 | минеральная вата | Надземная | 2000 | - | Котельная ОАО "РЖД"
Итог | [6 empty] | 122287.1